## PORTADA
ANALISIS DE PRECIOS UNITARIOS DE REFERENCIA REGIONALIZADOS
#VALUE!
| DEPARTAMENTO |  | PROVINCIA | FACTORHORARIO
| ANTIOQUIA |  | VALLE DE ABURRÁ | 42 HORAS |  | VALLE DE ABURRÁ
| ALTITUD PROMEDIO (msnm) | FACTOR DE AJUSTE | TEMPERATURA PROMEDIO (°C) | FACTOR DE AJUSTE MANO DE OBRA
| 1536.7 | 0.9437 | 21.65 | 1

## ÍNDICE
[10 empty] | DEPARTAMENTO: | ANTIOQUIA
ÍNDICE DE ÍTEMS DE ANÁLISIS DE PRECIOS UNITARIOS - APU INSTITUTO NACIONAL DE VÍAS SUBDIRECCIÓN DE PLANIFICACIÓN DE INFRAESTRUCTURA ANÁLISIS DE PRECIOS UNITARIOS DE REFERENCIA REGIONALIZADOS 2026-1
[10 empty] | PROVINCIA: | VALLE DE ABURRÁ
# | CAPÍTULO CONSTRUCTIVO | ARTÍCULO | CLASIFICACIÓN ESPECIFICACIÓN TÉCNICA | ÍTEM DE PAGO | DESCRIPCIÓN ACTIVIDAD | UNIDAD | SUBTOTAL EQUIPOS ($ COP) | SUBTOTAL MATERIALES ($ COP) | SUBTOTAL TRANSPORTE ($ COP) | SUBTOTAL MANO DE OBRA ($ COP) | COSTO DIRECTO ($ COP)
1 | Capitulo 2 Explanaciones | Artículo 200 - 22 Desmonte y limpieza | GENERAL | 200,1,1 | DESMONTE Y LIMPIEZA EN BOSQUE (Análisis aplicado para la tala de árboles, remoción de tocones, desraíce y limpieza en zonas de vegetación en forma de bosque continuo) | ha | 5436439.05 | 3316228.76 | 747920 | 577522.93 | 10078110.74
2 | Capitulo 2 Explanaciones | Artículo 200 - 22 Desmonte y limpieza | GENERAL | 200,1,2 | DESMONTE Y LIMPIEZA EN BOSQUE (Análisis aplicado para la tala de árboles, remoción de tocones, desraíce y limpieza en zonas de vegetación en forma de bosque continuo) | m2 | 678.83 | 331.62 | 74.79 | 57.75 | 1142.99
3 | Capitulo 2 Explanaciones | Artículo 200 - 22 Desmonte y limpieza | GENERAL | 200,2,1 | DESMONTE Y LIMPIEZA EN ZONAS NO BOSCOSAS (Análisis aplicado para el desraíce y la limpieza en zonas cubiertas de pastos, rastrojo, maleza, escombros, cultivos y arbustos. Incluye la remoción total de árboles aislados o grupo de árboles que no presenten caracteristicas de bosque continuo) | ha | 2088701.78 | 1658114.38 | 373960 | 193265.39 | 4314041.55
4 | Capitulo 2 Explanaciones | Artículo 200 - 22 Desmonte y limpieza | GENERAL | 200,2,2 | DESMONTE Y LIMPIEZA EN ZONA NO BOSCOSA (Análisis aplicado para el desraíce y la limpieza en zonas cubiertas de pastos, rastrojo, maleza, escombros, cultivos y arbustos. Incluye la remoción total de árboles aislados o grupo de árboles que no presenten caracteristicas de bosque continuo) | m2 | 294.83 | 165.81 | 37.4 | 19.33 | 517.37
5 | Capitulo 2 Explanaciones | Artículo 201 - 22 Demolición y remoción | GENERAL | 201,10 | DEMOLICIÓN DE BORDILLOS DE CONCRETO Análisis aplicado para la demolición mecanizada de bordillos de concreto elaborados en sitio con dimensiones de 15cm de ancho x 30 cm de alto x 1m de largo. Incluye retiro, recolección y transporte de materiales sobrantes al lugar autorizado | m | 19063.45 | 580.34 | 130.89 | 1804.76 | 21579.44
6 | Capitulo 2 Explanaciones | Artículo 201 - 22 Demolición y remoción | GENERAL | 201,11 | DESMONTAJE Y TRASLADO DE ESTRUCTURAS METÁLICAS (Analisis aplicado para un puente vehicular de 15 m de luz) | kg | 1593.3 | 113.92 | 3.02 | 585.57 | 2295.81
7 | Capitulo 2 Explanaciones | Artículo 201 - 22 Demolición y remoción | GENERAL | 201,12 | REMOCIÓN DE ESPECIES VEGETALES (Análisis aplicado a árboles de 5 a 10 metros de altura) | u | 37949.38 | 180817.37 | 36798.92 | 10420.78 | 265986.45
8 | Capitulo 2 Explanaciones | Artículo 201 - 22 Demolición y remoción | GENERAL | 201,13 | REMOCIÓN DE OBSTACULOS (Análisis aplicado para una señal vertical tipo reglamentaria de tamaño 1,20 X 1,20) | u | 1362.06 | 273.59 | 61.7 | 27241.26 | 28938.61
9 | Capitulo 2 Explanaciones | Artículo 201 - 22 Demolición y remoción | GENERAL | 201,14 | REMOCIÓN DE DUCTOS DE SERVICIOS EXISTENTES (Análisis aplicado a la remoción de conducciones de servicios públicos o privados, considerando un diametro hasta 4". Excavación hasta de 1.5 m y un ancho de 0.6 m de zanja. No incluye la gestión de permisos para las desconexión de los servicios) | m | 35495.83 | 5803.4 | 1308.86 | 13025.98 | 55634.07
10 | Capitulo 2 Explanaciones | Artículo 201 - 22 Demolición y remoción | GENERAL | 201,15 | REMOCIÓN DE ALCANTARILLAS (Análisis aplicado para la remoción de alcantarillas de concreto reforzado con un diámetro o sección de 1 m) | m | 44369.79 | 248.72 | 1687.25 | 16282.48 | 62588.24
11 | Capitulo 2 Explanaciones | Artículo 201 - 22 Demolición y remoción | GENERAL | 201,16 | REMOCIÓN DE CERCAS DE ALAMBRE (Análisis aplicado para la remoción de cercas de alambre con postes de madera de una altura hasta de 3m. Incluye transporte y dispocisión en lugar autorizado) | m | 181.67 | 248.72 | 34.63 | 1816.69 | 2281.71
12 | Capitulo 2 Explanaciones | Artículo 201 - 22 Demolición y remoción | GENERAL | 201,17 | TRASLADO DE POSTES (Análisis aplicado para el traslado de postes de alumbrado público de 12 metros que implica el desmontaje, carga, transporte y descarga en un nuevo sitio de acopio temporal o definitivo, sin considerar su reinstalación ni conexión eléctrica) | u | 481508.47 | 8290.57 | 4797.02 | 84584.26 | 579180.32
13 | Capitulo 2 Explanaciones | Artículo 201 - 22 Demolición y remoción | GENERAL | 201,18 | TRASLADO DE TORRES (Análisis aplicado para el desmontaje, embalaje, transporte y descarga de una torre de celosía metálica estándar de 40 metros de altura, con base de 1.40 m. No se incluye la reinstalación ni la cimentación en el nuevo sitio) | u | 2910962.23 | 113.92 | 34.46 | 3398360.14 | 6309470.75
14 | Capitulo 2 Explanaciones | Artículo 201 - 22 Demolición y remoción | GENERAL | 201,19 | REMOCIÓN DE RIELES (Análisis aplicado para la remoción total de rieles metálicos fijados sobre durmientes de madera de vías ferreas. Incluye cargue y transporte al lugar de disposición autorizado) | m | 7795.84 | 436.1 | 129.9 | 1449.51 | 9811.35
15 | Capitulo 2 Explanaciones | Artículo 201 - 22 Demolición y remoción | GENERAL | 201,20 | REMOCIÓN DE DEFENSAS METÁLICAS (Análisis aplicado para la remoción de defensas metalicas galvanizada incluyendo corte o desatornillado de los tramos, desmonte y extración de postes metálicosy cargue y transporte a sitio de disposición autorizado) | m | 10494.46 | 610.2 | 32.57 | 1604.23 | 12741.46
16 | Capitulo 2 Explanaciones | Artículo 201 - 22 Demolición y remoción | GENERAL | 201,21 | REMOCIÓN DE BARRERAS DE SEGURIDAD (Análisis aplicado para la remoción y retiro de barreras tipo New Jersey de concreto prefabricado, incluye el retiro, transporte y cargue a sitio de disposición autorizado) | m | 4884.47 | 6719.47 | 3.34 | 802.12 | 12409.4
17 | Capitulo 2 Explanaciones | Artículo 201 - 22 Demolición y remoción | GENERAL | 201,5 | DEMOLICIÓN DE EDIFICACIONES (Análisis aplicado para la demolición elemento a elemanto, mecanizada de casa o edificaciones incluyendo cimientos y otros bienes) | m3 | 51531.41 | 12042.9 | 2617.72 | 35582.11 | 101774.14
18 | Capitulo 2 Explanaciones | Artículo 201 - 22 Demolición y remoción | GENERAL | 201,7 | DEMOLICIÓN DE ESTRUCTURAS (Análisis aplicado para la demolición controlada y mecanizada de estructuras en concreto reforzado y cualquier componente de concreto fundido en sitio o prefabricado.) | m3 | 142162.13 | 12042.9 | 2617.72 | 37704.9 | 194527.65
19 | Capitulo 2 Explanaciones | Artículo 201 - 22 Demolición y remoción | GENERAL | 201,8,1 | DEMOLICIÓN DE PAVIMENTOS RIGIDOS (Análisis aplicado para una demolición total de la capa de rodadura con espesor de 15 cm) | m2 | 17428.74 | 1741.02 | 392.66 | 2960.45 | 22522.87
20 | Capitulo 2 Explanaciones | Artículo 201 - 22 Demolición y remoción | GENERAL | 201,8,2 | DEMOLICIÓN DE PAVIMENTOS FLEXIBLES (Análisis aplicado para una demolición total de la capa de rodadura con un espesor de 10 cm) | m2 | 5840.54 | 1160.68 | 261.77 | 1033.81 | 8296.8
21 | Capitulo 2 Explanaciones | Artículo 201 - 22 Demolición y remoción | GENERAL | 201,9 | DEMOLICIÓN DE PISOS Y ANDENES DE CONCRETO Análisis aplicado para la demolición total de pisos y andenes de concreto con espesor de 15 cm. Incluye retiro, recolección y transporte de materiales sobrantes al lugar autorizado | m2 | 17307.58 | 1741.02 | 392.66 | 2960.45 | 22401.71
22 | Capitulo 2 Explanaciones | Artículo 203 - 22 Trasplante de árboles | GENERAL | 203,1 | TRASPLANTE DE ARBOLES TIPO I TRASLADO CORTO (Análisis aplicado para el trasplante de un arbol adulto ( >20 m de altura, diametro de copa> 10 m), contemplando un traslado hasta de 15 m. Incluye mantenimiento con riego periodico y podas semestrales) | u | 830754.71 | 219794.69 | 2389.46 | 173256.88 | 1226195.74
23 | Capitulo 2 Explanaciones | Artículo 203 - 22 Trasplante de árboles | GENERAL | 203,10 | TRASPLANTE DE ARBOLES TIPO IV TRASLADO CORTO (Análisis aplicado para el trasplante de un árbol adulto (Altura <5m, Diam. < 2m), contemplando un traslado hasta de 15 m. Incluye remoción, izaje, traslado, excavación en nuevo sitio, disposición de materiales sobrantes y mantenimiento con riego periódico y 2 podas semestrales) | u | 648838.67 | 177528.08 | 1490.43 | 93045.36 | 920902.54
24 | Capitulo 2 Explanaciones | Artículo 203 - 22 Trasplante de árboles | GENERAL | 203,11 | TRASPLANTE DE ARBOLES TIPO IV TRASLADO LARGO (Análisis aplicado para el trasplante de un árbol adulto (Altura 5m a 10,0m, Diam. 2m a 5m), contemplando un traslado entre 15.1 a 100 m. Incluye remoción, izaje, traslado, excavación en nuevo sitio, disposición de materiales sobrantes y mantenimiento con riego periódico y 2 podas semestrales) | u | 704268.94 | 177528.08 | 1490.43 | 80211.51 | 963498.96
25 | Capitulo 2 Explanaciones | Artículo 203 - 22 Trasplante de árboles | GENERAL | 203,12 | TRASPLANTE DE ARBOLES TIPO IV TRASLADO ESPECIAL (Análisis aplicado para el trasplante de un árbol adulto ( Altura <5m, Diam. < 2m), contemplando un traslado mayor a 100 m. Incluye remoción, izaje, traslado, excavación en nuevo sitio, disposición de materiales sobrantes y mantenimiento con riego periódico y 2 podas semestrales) | u | 704268.94 | 177528.08 | 1490.43 | 80211.51 | 963498.96
26 | Capitulo 2 Explanaciones | Artículo 203 - 22 Trasplante de árboles | GENERAL | 203,2 | TRANSPLANTE DE ARBOLES TIPO I TRASLADO LARGO (Anáisis aplicado para el trasplante de un arbol adulto ( >20 m de altura, diametro de copa> 10 m), contemplando un traslado entre 15.1 a 100 m. Incluye remoción, izaje, traslado, excvación en nuevo sitio, disposición de materiales sobrantes y mantenimiento con riego periodico y 2 podas semestrales) | u | 1608870.92 | 219794.69 | 2389.46 | 216571.1 | 2047626.17
27 | Capitulo 2 Explanaciones | Artículo 203 - 22 Trasplante de árboles | GENERAL | 203,3 | TRANSPLANTE DE ARBOLES TIPO I TRASLADO ESPECIAL (Anáisis aplicado para el trasplante de un arbol adulto ( >20 m de altura, diametro de copa> 10 m), contemplando un traslado mayor a 100 m. Incluye remoción, izaje, traslado, excvación en nuevo sitio, disposición de materiales sobrantes y mantenimiento con riego periodico y 2 podas semestrales.) | u | 1838709.6 | 219794.69 | 2389.46 | 247509.83 | 2308403.58
28 | Capitulo 2 Explanaciones | Artículo 203 - 22 Trasplante de árboles | GENERAL | 203,4 | TRANSPLANTE DE ARBOLES TIPO II TRASLADO CORTO (Anáisis aplicado para el trasplante de un arbol adulto ( Altura: entre 10,1m - 20,0 m, Diam. 5,1m -10,0 m), contemplando un traslado hasta de 15 m. Incluye remoción, izaje, traslado, excvación en nuevo sitio, disposición de materiales sobrantes y mantenimiento con riego periodico y 2 podas semestrales) | u | 592364.95 | 211341.37 | 2209.65 | 103129.1 | 909045.07
29 | Capitulo 2 Explanaciones | Artículo 203 - 22 Trasplante de árboles | GENERAL | 203,5 | TRASPLANTE DE ARBOLES TIPO II. TRASLADO LARGO (Análisis aplicado para el trasplante de un árbol adulto (Altura: entre 10,1m - 20,0 m, Diam. 5,1m -10,0 m), contemplando un traslado entre 15.1 a 100 m. Incluye remoción, izaje, traslado, excavación en nuevo sitio, disposición de materiales sobrantes y mantenimiento con riego periódico y 2 podas semestrales) | u | 1071377.43 | 211341.37 | 2209.65 | 120317.28 | 1405245.73
30 | Capitulo 2 Explanaciones | Artículo 203 - 22 Trasplante de árboles | GENERAL | 203,6 | TRASPLANTE DE ARBOLES TIPO II TRASLADO ESPECIAL (Análisis aplicado para el trasplante de un árbol adulto (Altura: entre 10,1m - 20,0 m, Diam. 5,1m -10,0 m), contemplando un traslado mayor a 100 m. Incluye remoción, izaje, traslado, excavación en nuevo sitio, disposición de materiales sobrantes y mantenimiento con riego periódico y 2 podas semestrales.) | u | 1168775.37 | 211341.37 | 2209.65 | 131255.21 | 1513581.6
31 | Capitulo 2 Explanaciones | Artículo 203 - 22 Trasplante de árboles | GENERAL | 203,7 | TRASPLANTE DE ARBOLES TIPO III TRASLADO CORTO (Análisis aplicado para el trasplante de un árbol adulto (Altura 5m a 10,0m, Diam. 2m a 5m), contemplando un traslado hasta de 15 m. Incluye remoción, izaje, traslado, excavación en nuevo sitio, disposición de materiales sobrantes y mantenimiento con riego periódico y 2 podas semestrales) | u | 460728.28 | 211341.37 | 2209.65 | 80211.51 | 754490.81
32 | Capitulo 2 Explanaciones | Artículo 203 - 22 Trasplante de árboles | GENERAL | 203,8 | TRASPLANTE DE ARBOLEs TIPO III TRASLADO LARGO (Análisis aplicado para el trasplante de un árbol adulto (Altura 5m a 10,0m, Diam. 2m a 5m), contemplando un traslado entre 15.1 a 100 m. Incluye remoción, izaje, traslado, excavación en nuevo sitio, disposición de materiales sobrantes y mantenimiento con riego periódico y 2 podas semestrales) | u | 714251.61 | 211341.37 | 2209.65 | 80211.51 | 1008014.14
33 | Capitulo 2 Explanaciones | Artículo 203 - 22 Trasplante de árboles | GENERAL | 203,9 | TRASPLANTE DE ARBOLES TIPO III TRASLADO ESPECIAL (Análisis aplicado para el trasplante de un árbol adulto (Altura 5m a 10,0m, Diam. 2m a 5m), contemplando un traslado mayor a 100 m. Incluye remoción, izaje, traslado, excavación en nuevo sitio, disposición de materiales sobrantes y mantenimiento con riego periódico y 2 podas semestrales) | u | 714251.61 | 211341.37 | 2209.65 | 80211.51 | 1008014.14
34 | Capitulo 2 Explanaciones | Artículo 210 - 22 Excavación de la explanación, canales y préstamos | GENERAL | 210,1,1 | EXCAVACIÓN SIN CLASIFICAR DE LA EXPLANACIÓN Y CANALES (Análisis aplicado para la excavación mecánica de material sin clasificar) | m3 | 16941.1 | 8290.57 | 0 | 886.26 | 26117.93
35 | Capitulo 2 Explanaciones | Artículo 210 - 22 Excavación de la explanación, canales y préstamos | GENERAL | 210,1,2 | EXCAVACIÓN SIN CLASIFICAR DE PRESTAMOS (Análisis aplicado para la excavación mecánica de materiales provenientes de zonas de préstamo autorizadas, sin diferenciación de tipo de suelo) | m3 | 3327.58 | 8290.57 | 0 | 273.45 | 11891.6
36 | Capitulo 2 Explanaciones | Artículo 210 - 22 Excavación de la explanación, canales y préstamos | GENERAL | 210,1,3 | MATERIAL PARA EL RELLENO DE GRIETAS Y OQUEDADES (Análisis aplicado para excavaciones en material sin clasificar en elementos estructurales tipo cuneta revestida o dado de cimentación) | m | 1844.92 | 5204.97 | 0 | 10650.26 | 17700.15
37 | Capitulo 2 Explanaciones | Artículo 210 - 22 Excavación de la explanación, canales y préstamos | GENERAL | 210,2,1 | EXCAVACIÓN EN ROCA DE LA EXPLANACIÓN Y CANALES (Análisis aplicado para método de voladura controlada, seguida por el retiro mecánico del material fracturado) | m3 | 17138.03 | 31411.16 | 1261.41 | 3995.93 | 53806.53
38 | Capitulo 2 Explanaciones | Artículo 210 - 22 Excavación de la explanación, canales y préstamos | GENERAL | 210,2,1,1 | EXCAVACIÓN EN ROCA DE LA EXPLANACIÓN Y CANALES (retiro y cargue de roca mediante compresor, martillo y maquinaria; no incluye voladuras con explosivos ni excavación de material diferente a roca; método de remoción: mecánico) | m3 | 17220.94 | 0 | 2617.72 | 3256.5 | 23095.16
39 | Capitulo 2 Explanaciones | Artículo 210 - 22 Excavación de la explanación, canales y préstamos | GENERAL | 210,2,2 | EXCAVACIÓN EN MATERIAL COMÚN DE LA EXPLANACIÓN Y CANALES (Análisis aplicado para método mecánico) | m3 | 7788.12 | 8290.57 | 1123.79 | 713.37 | 17915.85
40 | Capitulo 2 Explanaciones | Artículo 210 - 22 Excavación de la explanación, canales y préstamos | GENERAL | 210,2,3 | EXCAVACIÓN EN ROCA DE PRÉSTAMOS (Análisis aplicado para método de voladura controlada, seguida por el retiro mecánico del material fracturado) | m3 | 5184.03 | 31411.16 | 1261.41 | 770.97 | 38627.57
41 | Capitulo 2 Explanaciones | Artículo 210 - 22 Excavación de la explanación, canales y préstamos | GENERAL | 210,2,3,1 | EXCAVACIÓN EN ROCA DE PRÉSTAMOS (retiro y cargue de roca mediante compresor, martillo y maquinaria; no incluye voladuras con explosivos ni excavación de material diferente a roca; método de remoción: mecánico) | m3 | 5194.33 | 0 | 2617.72 | 1260.27 | 9072.32
42 | Capitulo 2 Explanaciones | Artículo 210 - 22 Excavación de la explanación, canales y préstamos | GENERAL | 210,2,4 | EXCAVACIÓN EN MATERIAL COMÚN DE PRÉSTAMOS (Análisis aplicado para la excavación mecánica de materiales provenientes de zonas de préstamo autorizadas de material común) | m3 | 3327.58 | 8290.57 | 0 | 273.45 | 11891.6
43 | Capitulo 2 Explanaciones | Artículo 210 - 22 Excavación de la explanación, canales y préstamos | GENERAL | 210,2,5 | MATERIAL PARA EL RELLENO DE GRIETAS Y OQUEDADES (Análisis aplicado para excavaciones en material clasificado en elementos estructurales tipo cuneta revestida o dado de cimentación) | m | 343.11 | 5743.42 | 0 | 11285.64 | 17372.17
44 | Capitulo 2 Explanaciones | Artículo 211 - 22 Remoción de derrumbes | GENERAL | 211,1 | REMOCIÓN DE DERRUMBES (Análisis aplicado para material rocoso suelto, con equipo mecánico, carga a camión y transporte a botadero o sitio de disposición) | m3 | 8339.93 | 8290.57 | 1687.25 | 834.57 | 19152.32
45 | Capitulo 2 Explanaciones | Artículo 211 - 22 Remoción de derrumbes | GENERAL | 211,1,1 | REMOCIÓN DE DERRUMBES (Incluye recolección, cargue, transporte y disposición de material proveniente de derrumbes; no incluye estabilización de taludes ni obras de contención; método de remoción: mecánico). | m3 | 4590.26 | 8290.57 | 2617.72 | 1505.89 | 17004.44
46 | Capitulo 2 Explanaciones | Artículo 220 - 22 Terraplenes | GENERAL | 220,1 | TERRAPLENES (Análisis aplicado para construcción de terraplén) | m3 | 17350.48 | 3300 | 0 | 941.64 | 21592.12
47 | Capitulo 2 Explanaciones | Artículo 221 - 22 Pedraplenes | GENERAL | 221,1 | PEDRAPLÉN COMPACTO (Análisis aplicado para construcción de pedraplén) | m3 | 11829.16 | 3300 | 0 | 1177.06 | 16306.22
48 | Capitulo 2 Explanaciones | Artículo 221 - 22 Pedraplenes | GENERAL | 221,2 | PEDRAPLÉN SUELTO (Análisis aplicado para construcción de pedraplen con material granular extendido sin compactación) | m3 | 7412.76 | 3300 | 0 | 1177.06 | 11889.82
49 | Capitulo 2 Explanaciones | Artículo 223 - 22 Terraplenes reforzados con geosintéticos | GENERAL | 223,1 | GEOTEXTIL DE REFUERZO TIPO ____ PARA TERRAPLENES REFORZADOS CON GEOSINTÉTICOS. (Análisis aplicado para el suministro, despliegue, solape y anclaje de geotextil de refuerzo de polipropileno tejido con resistencia Grab mínima de 1400 N) | m2 | 4.92 | 9526.47 | 0 | 491.7 | 10023.09
50 | Capitulo 2 Explanaciones | Artículo 223 - 22 Terraplenes reforzados con geosintéticos | GENERAL | 223,2 | GEOMALLA DE REFUERZO TIPO ____ PARA TERRAPLENES REFORZADOS CON GEOSINTÉTICOS. (Análisis aplicado para suministro, despliegue, solape y anclaje de geomalla uniaxial de poliéster con resistencia última a la tensión de 115 kN/m) | m2 | 4.92 | 26091.07 | 0 | 491.7 | 26587.69
51 | Capitulo 2 Explanaciones | Artículo 223 - 22 Terraplenes reforzados con geosintéticos | GENERAL | 223,3,1 | RELLENO TIPO _____ PARA TERRAPLENES REFORZADOS CON GEOSINTÉTICOS (Análisis aplicado para el Suministro, transporte, extendido en capas de relleno tipo “recebo”, para capa de intercalación o nivelación previa en terraplén reforzado con geosintéticos) | m3 | 19254.95 | 71509.47 | 0 | 1447.34 | 92211.76
52 | Capitulo 2 Explanaciones | Artículo 223 - 22 Terraplenes reforzados con geosintéticos | GENERAL | 223,3,2,1 | RELLENO TIPO _____ PARA TERRAPLENES REFORZADOS CON GEOSINTÉTICOS (Analisis aplicado para el Suministro, transporte, extendido en capas de relleno tipo SBG 50 clase C, para capa de intercalación o nivelación previa en terraplén reforzado con geosintéticos) | m3 | 19254.95 | 102041.74 | 0 | 1447.34 | 122744.03
53 | Capitulo 2 Explanaciones | Artículo 223 - 22 Terraplenes reforzados con geosintéticos | GENERAL | 223,3,2,2 | RELLENO TIPO _____ PARA TERRAPLENES REFORZADOS CON GEOSINTÉTICOS. (Análisis aplicado para el suministro, transporte, extendido en capas de relleno tipo SBG 38 clase C, para capa de intercalación o nivelación previa en terraplén reforzado con geosintéticos) | m3 | 19254.95 | 103734.66 | 0 | 1447.34 | 124436.95
54 | Capitulo 2 Explanaciones | Artículo 223 - 22 Terraplenes reforzados con geosintéticos | GENERAL | 223,3,2,3 | RELLENO TIPO _____ PARA TERRAPLENES REFORZADOS CON GEOSINTÉTICOS. (Análisis aplicado para el suministro, transporte, extendido en capas de relleno tipo SBG 20 clase C, para capa de intercalación o nivelación previa en terraplén reforzado con geosintéticos) | m3 | 19254.95 | 102915.94 | 0 | 1447.34 | 123618.23
55 | Capitulo 2 Explanaciones | Artículo 223 - 22 Terraplenes reforzados con geosintéticos | GENERAL | 223,3,3 | RELLENO TIPO _______ PARA TERRAPLENES REFORZADOS CON GEOSINTÉTICOS (Análisis aplicado para el suministro, transporte, extendido en capas de relleno tipo BG 25 clase C para capa de intercalación o nivelación previa en terraplén reforzado con geosintéticos) | m3 | 19254.95 | 102100.43 | 0 | 1447.34 | 122802.72
56 | Capitulo 2 Explanaciones | Artículo 230 - 22 Mejoramiento de la subrasante con adición de materiales | GENERAL | 230,1 | MEJORAMIENTO DE LA SUBRASANTE CON ADICION DE MATERIALES (Análisis aplicado para Mejoramiento de la subrasante por medio de escarificado, mezcla con material de adición tipo SBG-50 Clase C (NT1) en proporción con un reemplazo del 50% del material de aporte, extendido y compactado en capa de 0.30 m de espesor total) | m2 | 5897.71 | 20206.79 | 517.26 | 325.65 | 26947.41
57 | Capitulo 2 Explanaciones | Artículo 231 - 22 Separación de suelos de subrasante y capas granulares con geotextil | GENERAL | 231,1,1 | GEOTEXTIL TEJIDO PARA SEPARACIÓN DE SUELOS DE SUBRASANTE Y CAPAS GRANULARES (Análisis aplicado para el suministro e instalación de geotextil tejido, con resistencia a la tracción Grab mínima de 1100 N, para la separación entre la subrasante y las capas granulares. No incluye suministro ni colocación de material granular) | m2 | 4.92 | 10726.24 | 0 | 491.7 | 11222.86
58 | Capitulo 2 Explanaciones | Artículo 231 - 22 Separación de suelos de subrasante y capas granulares con geotextil | GENERAL | 231,1,2 | GEOTEXTIL NO TEJIDO PARA SEPARACIÓN DE SUELOS DE SUBRASANTE Y CAPAS GRANULARES (Análisis aplicado para el suministro e instalación de geotextil no tejido, con resistencia a la tracción Grab mínima de 700 N, para la separación entre la subrasante y las capas granulares. No incluye suministro ni colocación de material granular) | m2 | 4.92 | 12626.76 | 0 | 491.7 | 13123.38
59 | Capitulo 2 Explanaciones | Artículo 232 - 22 Estabilización de suelos de subrasante con geotextil | GENERAL | 232,1 | GEOTEXTIL PARA ESTABILIZACIÓN DE LA SUBRASANTE (Análisis aplicado para el suministro e instalación de geotextil tejido, con resistencia a la tracción Grab mínima de 1400 N, para la estabilización de la subrasante. No incluye suministro ni colocación de material granular) | m2 | 4.92 | 9501.52 | 0 | 491.7 | 9998.14
60 | Capitulo 2 Explanaciones | Artículo 232 - 22 Estabilización de suelos de subrasante con geotextil | GENERAL | 232,1,1 | GEOTEXTIL PARA ESTABILIZACIÓN DE LA SUBRASANTE (Análisis aplicado para el suministro e instalación de geotextil no tejido, con resistencia a la tracción Grab mínima de 900 N, para la estabilización de la subrasante. No incluye suministro ni colocación de material granular) | m2 | 4.92 | 8365.48 | 0 | 491.7 | 8862.1
61 | Capitulo 2 Explanaciones | Artículo 233 - 22 Estabilización de suelos de subrasante y refuerzo de capas granulares con geomallas | GENERAL | 233,1 | GEOMALLA PARA ESTABILIZACION DE SUELOS DE SUBRASANTE (Análisis aplicado para el suministro e instalación de geomalla biaxial de polipropileno, con resistencia ultima a la tensión de 20 kN/m. No incluye suministro ni colocación de material granular) | m2 | 4.92 | 11826.17 | 0 | 491.7 | 12322.79
62 | Capitulo 2 Explanaciones | Artículo 233 - 22 Estabilización de suelos de subrasante y refuerzo de capas granulares con geomallas | GENERAL | 233,10 | GEOMALLA PARA REFUERZO DE CAPAS GRANULARES (Análisis aplicado para el suministro e instalación de geomalla biaxial de polipropileno, con resistencia ultima a la tensión de 20 kN/m. No incluye suministro ni colocación de material granular) | m2 | 4.92 | 12052.75 | 0 | 491.7 | 12549.37
63 | Capitulo 2 Explanaciones | Artículo 234 - 22 Conformación de taludes existentes | GENERAL | 234,1 | CONFORMACIÓN DE TALUDES EXISTENTES (Análisis aplicado para dar forma, perfilar y estabilizar taludes existentes) | m2 | 572.32 | 2934.86 | 0 | 301.53 | 3808.71
64 | Capitulo 2 Explanaciones | Artículo 235 - 22 Estabilización de suelos de subrasante y terraplén con cemento | GENERAL | 235,1 | SUELO DE SUBRASANTE ESTABILIZADA CON CEMENTO (Análisis aplicado para escarificado y mezcla in situ de suelo existente con cemento Portland (4-6 % en peso seco del suelo), extendido, riego, compactación y curado superficial) | m3 | 25296.28 | 58068.65 | 0 | 1860.85 | 85225.78
65 | Capitulo 2 Explanaciones | Artículo 235 - 22 Estabilización de suelos de subrasante y terraplén con cemento | GENERAL | 235,10 | SUELO DE SUBRASANTE ESTABILIZADA CON CEMENTO (Análisis aplicado para escarificado y mezcla in situ de suelo existente con cemento Portland (4-6 % en peso seco del suelo), extendido, riego, compactación y curado superficial, NO incluye suministro del cemento) | m3 | 25296.73 | 2750 | 0 | 1860.85 | 29907.58
66 | Capitulo 2 Explanaciones | Artículo 235 - 22 Estabilización de suelos de subrasante y terraplén con cemento | GENERAL | 235,11 | CEMENTO PARA ESTABILIZACIÓN DE SUELO (Análisis aplicado para el suministro de cemento hidraúlico TIPO UG - Uso general como estabilizante para suelos de baja capacidad portante. Incluye transporte, cargue y descargue) | kg | 0 | 691.48 | 1.59 | 0 | 693.07
67 | Capitulo 2 Explanaciones | Artículo 235 - 22 Estabilización de suelos de subrasante y terraplén con cemento | GENERAL | 235,12 | TERRAPLÉN ESTABILIZADO CON CEMENTO (Análisis aplicado para escarificado y mezcla in situ de suelo existente con cemento Portland (4-6 % en peso seco del suelo), extendido, riego, compactación y curado superficial. NO incluye suministro del cemento) | m3 | 33701.2 | 2750 | 0 | 1860.85 | 38312.05
68 | Capitulo 2 Explanaciones | Artículo 235 - 22 Estabilización de suelos de subrasante y terraplén con cemento | GENERAL | 235,2 | TERRAPLÉN ESTABILIZADO CON CEMENTO (Análisis aplicado para escarificado y mezcla in situ de suelo existente con cemento Portland (4-6 % en peso seco del suelo), extendido, riego, compactación y curado superficial) | m3 | 29488.56 | 58068.65 | 0 | 1628.25 | 89185.46
69 | Capitulo 2 Explanaciones | Artículo 236 - 22 Estabilización de la subrasante y terraplén con cal | GENERAL | 236,1,1 | SUELO DE SUBRASANTE ESTABILIZADO CON CAL (Análisis aplicado para escarificado y mezcla in situ de suelo existente con cal hidratada (4-6 % en peso seco del suelo), extendido, riego y curado superficial. Incluye equipos de mezcla, compactación y riego) | m3 | 25352.55 | 146029.03 | 0 | 1860.85 | 173242.43
70 | Capitulo 2 Explanaciones | Artículo 236 - 22 Estabilización de la subrasante y terraplén con cal | GENERAL | 236,1,2 | SUELO DE SUBRASANTE ESTABILIZADO CON CAL (Análisis aplicado para escarificado y mezcla in situ de suelo existente con cal viva(4-6 % en peso seco del suelo), extendido, riego y curado superficial. Incluye equipos de mezcla, compactación y riego) | m3 | 25352.55 | 107415.68 | 0 | 1860.85 | 134629.08
71 | Capitulo 2 Explanaciones | Artículo 236 - 22 Estabilización de la subrasante y terraplén con cal | GENERAL | 236,10 | SUELO DE SUBRASANTE ESTABILIZADA CON CAL (Analisis aplicado para mezcla in situ de suelo existente con cal hidratada (4-6 % en peso seco del suelo). Incluye cargue, equipos de mezcla, compactación y riego.) (No incluye suministro de la Cal) | m3 | 25352.55 | 2750 | 0 | 1860.85 | 29963.4
72 | Capitulo 2 Explanaciones | Artículo 236 - 22 Estabilización de la subrasante y terraplén con cal | GENERAL | 236,11 | CAL PARA ESTABILIZACION DE SUELOS (Análisis aplicado para el suministro de cal hidratada como estabilizante para suelos. Incluye transporte, cargue y descargue) | kg | 0 | 1790.99 | 1.59 | 0 | 1792.58
73 | Capitulo 2 Explanaciones | Artículo 236 - 22 Estabilización de la subrasante y terraplén con cal | GENERAL | 236,11,1 | CAL PARA ESTABILIZACION DE SUELOS (Análisis aplicado para el suministro de cal viva como estabilizante para suelos. Incluye transporte, cargue y descargue) | kg | 0 | 1917.01 | 1.59 | 0 | 1918.6
74 | Capitulo 2 Explanaciones | Artículo 236 - 22 Estabilización de la subrasante y terraplén con cal | GENERAL | 236,12 | TERRAPLÉN ESTABILIZADO CON CAL (Análisis aplicado para escarificado y mezcla in situ de suelo existente con cal hidratada o viva (4-6 % en peso seco del suelo). Incluye cargue, equipos de mezcla, compactación y riego. NO incluye suministro de cal) | m3 | 33663.98 | 2750 | 0 | 1860.85 | 38274.83
75 | Capitulo 2 Explanaciones | Artículo 236 - 22 Estabilización de la subrasante y terraplén con cal | GENERAL | 236,2,1 | TERRAPLÉN ESTABILIZADO CON CAL (Análisis aplicado para escarificado y mezcla in situ de suelo existente con cal hidratada (4-6 % en peso seco del suelo), extendido, riego, compactación y curado superficial) | m3 | 29537.4 | 146029.03 | 0 | 1628.25 | 177194.68
76 | Capitulo 2 Explanaciones | Artículo 236 - 22 Estabilización de la subrasante y terraplén con cal | GENERAL | 236,2,2 | TERRAPLÉN ESTABILIZADO CON CAL (Análisis aplicado para escarificado y mezcla in situ de suelo existente con cal viva (3% y el 5% de peso seco del suelo), extentido, riego y curado superficial. Incluye equipos de mezcla, compactación y riego) (Incluye suministro de Cal Viva) | m3 | 33757.02 | 107415.68 | 0 | 1860.85 | 143033.55
77 | Capitulo 2 Explanaciones | Artículo 237-22 Estabilización de suelos con productos químicos no tradicionales | NUEVA TECNOLOGIA | 237,1,1 | CAPA ESTABILIZADA CON PRODUCTOS QUÍMICOS NO TRADICIONALES INCLUYE EL SUMINISTRO DEL PRODUCTO ESTABILIZADOR (Análisis aplicado para producto químico del TIPO 1- volumen de tratamiento 0,20 m3/m2 por capa material plástico ≥ 8 IP , para ser adicionado en suelos arcillosos y limo arcilloso - emulsiones enzimáticas y suelo in situ). | m3 | 22752.3 | 47827.98 | 0 | 1670 | 72250.28
78 | Capitulo 2 Explanaciones | Artículo 237-22 Estabilización de suelos con productos químicos no tradicionales | NUEVA TECNOLOGIA | 237,1,2,1 | CAPA ESTABILIZADA CON PRODUCTOS QUÍMICOS NO TRADICIONALES INCLUYE EL SUMINISTRO DEL PRODUCTO ESTABILIZADOR (Análisis aplicado para producto químico del TIPO 2 - materiales puzolánicos y suelo in situ, para ser adicionado en todo tipo de suelos exceptuando arcillas de alta plasticidad). | m3 | 31553.8 | 227359.04 | 0 | 2316.01 | 261228.85
79 | Capitulo 2 Explanaciones | Artículo 237-22 Estabilización de suelos con productos químicos no tradicionales | NUEVA TECNOLOGIA | 237,1,2,2 | CAPA ESTABILIZADA CON PRODUCTOS QUÍMICOS NO TRADICIONALES INCLUYE EL SUMINISTRO DEL PRODUCTO ESTABILIZADOR (Análisis aplicado para producto químico del TIPO 2 - materiales puzolánicos y suelo in situ) | m3 | 5918.57 | 197241.37 | 0 | 434.41 | 203594.35
80 | Capitulo 2 Explanaciones | Artículo 237-22 Estabilización de suelos con productos químicos no tradicionales | NUEVA TECNOLOGIA | 237,1,3,1 | CAPA ESTABILIZADA CON PRODUCTOS QUÍMICOS NO TRADICIONALES INCLUYE EL SUMINISTRO DEL PRODUCTO ESTABILIZADOR (Análisis aplicado para producto químico del TIPO 3 - polímeros para suelo in situ) | m3 | 22752.3 | 218864.41 | 0 | 1670 | 243286.71
81 | Capitulo 2 Explanaciones | Artículo 237-22 Estabilización de suelos con productos químicos no tradicionales | NUEVA TECNOLOGIA | 237,1,3,2 | CAPA ESTABILIZADA CON PRODUCTOS QUÍMICOS NO TRADICIONALES INCLUYE EL SUMINISTRO DEL PRODUCTO ESTABILIZADOR (Análisis aplicado para producto químico del TIPO 3 - Organosilanos para suelo in situ) | m3 | 22752.3 | 53463.91 | 0 | 1670 | 77886.21
82 | Capitulo 2 Explanaciones | Artículo 237-22 Estabilización de suelos con productos químicos no tradicionales | NUEVA TECNOLOGIA | 237,1,3,3 | CAPA ESTABILIZADA CON PRODUCTOS QUÍMICOS NO TRADICIONALES INCLUYE EL SUMINISTRO DEL PRODUCTO ESTABILIZADOR (Análisis aplicado para producto químico del TIPO 3 - Polimero y Organosilanos para suelo in situ, optimo para suelos clasificados A-1 a A-7) | m3 | 61465.8 | 109628.03 | 0 | 3708.03 | 174801.86
83 | Capitulo 2 Explanaciones | Artículo 237-22 Estabilización de suelos con productos químicos no tradicionales | NUEVA TECNOLOGIA | 237,1,3,4 | CAPA ESTABILIZADA CON PRODUCTOS QUÍMICOS NO TRADICIONALES INCLUYE EL SUMINISTRO DEL PRODUCTO ESTABILIZADOR (Análisis aplicado para producto químico del TIPO 3 - Polímero (emulsión aniónica polimérica de origen no fósil ni de cantera, relacionado con nanotecnología, para suelo in situ), Incluye escarificacion, riego y compactación. | m3 | 22752.3 | 129221.76 | 0 | 1670 | 153644.06
84 | Capitulo 2 Explanaciones | Artículo 237-22 Estabilización de suelos con productos químicos no tradicionales | NUEVA TECNOLOGIA | 237,1,3,5 | CAPA ESTABILIZADA CON PRODUCTOS QUÍMICOS NO TRADICIONALES (INCLUYE EL SUMINISTRO DEL PRODUCTO ESTABILIZADOR) (Análisis aplicado para producto químico del TIPO 3 - Polimero y organosilano para suelo in situ, Incluye escarificación, riego y compactación) | m3 | 27359.83 | 181812.86 | 0 | 3473.6 | 212646.29
85 | Capitulo 2 Explanaciones | Artículo 237-22 Estabilización de suelos con productos químicos no tradicionales | NUEVA TECNOLOGIA | 237,1,4,1 | CAPA ESTABILIZADA CON PRODUCTOS QUÍMICOS NO TRADICIONALES INCLUYE EL SUMINISTRO DEL PRODUCTO ESTABILIZADOR (Análisis aplicado para producto químico del TIPO 4 - sales inorgánicas y suelo in situ, riego y compactación) | m3 | 40333.63 | 121107.77 | 0 | 2960.45 | 164401.85
86 | Capitulo 2 Explanaciones | Artículo 237-22 Estabilización de suelos con productos químicos no tradicionales | NUEVA TECNOLOGIA | 237,1,4,2 | CAPA ESTABILIZADA CON PRODUCTOS QUÍMICOS NO TRADICIONALES INCLUYE EL SUMINISTRO DEL PRODUCTO ESTABILIZADOR (Análisis aplicado para producto químico del TIPO 4 - sales inorgánicas y suelo in situ), Incluye escarificación, riego y compactación) | m3 | 22751.39 | 120961.83 | 0 | 1669.93 | 145383.15
87 | Capitulo 2 Explanaciones | Artículo 237-22 Estabilización de suelos con productos químicos no tradicionales | NUEVA TECNOLOGIA | 237,1,4,3 | CAPA ESTABILIZADA CON PRODUCTOS QUÍMICOS NO TRADICIONALES INCLUYE EL SUMINISTRO DEL PRODUCTO ESTABILIZADOR (Análisis aplicado para producto químico del TIPO 4 - sales inorgánicas y suelo in situ), Incluye escarificación, riego y compactación) | m3 | 22751.39 | 151107.68 | 0 | 1669.93 | 175529
88 | Capitulo 2 Explanaciones | Artículo 237-22 Estabilización de suelos con productos químicos no tradicionales | NUEVA TECNOLOGIA | 237,2 | CAPA ESTABILIZADA CON PRODUCTOS QUÍMICOS NO TRADICIONALES no (INCLUYE EL SUMINISTRO DEL PRODUCTO ESTABILIZADOR). | m3 | 22751.39 | 3300 | 0 | 1669.93 | 27721.32
89 | Capitulo 2 Explanaciones | Artículo 237-22 Estabilización de suelos con productos químicos no tradicionales | NUEVA TECNOLOGIA | 237,1,5,1,1 | CAPA ESTABILIZADA CON PRODUCTOS QUÍMICOS NO TRADICIONALES INCLUYE EL SUMINISTRO DEL PRODUCTO ESTABILIZADOR (Análisis aplicado para producto químico del TIPO 5 – aceites sulfonados y suelo in situ) Incluye escarificación, riego y compactación | m3 | 27042.73 | 393817.03 | 0 | 1984.91 | 422844.67
90 | Capitulo 2 Explanaciones | Artículo 237-22 Estabilización de suelos con productos químicos no tradicionales | NUEVA TECNOLOGIA | 237,1,5,1,2 | CAPA ESTABILIZADA CON PRODUCTOS QUÍMICOS NO TRADICIONALES (INCLUYE EL SUMINISTRO DEL PRODUCTO ESTABILIZADOR) (Análisis aplicado para producto químico del TIPO 5 – aceites sulfonados y suelo in situ, Incluye escarificación, riego y compactación) | m3 | 27042.73 | 127282.94 | 0 | 1984.91 | 156310.58
91 | Capitulo 2 Explanaciones | Artículo 237-22 Estabilización de suelos con productos químicos no tradicionales | NUEVA TECNOLOGIA | 237,1,5,2 | CAPA ESTABILIZADA CON PRODUCTOS QUÍMICOS NO TRADICIONALES INCLUYE EL SUMINISTRO DEL PRODUCTO ESTABILIZADOR (Análisis aplicado para producto químico del TIPO 5 – aceites sulfonados y suelo in situ. Incluye riego y compactación) | m3 | 44607.14 | 127832.94 | 0 | 3274.12 | 175714.2
92 | Capitulo 2 Explanaciones | Artículo 237-22 Estabilización de suelos con productos químicos no tradicionales | NUEVA TECNOLOGIA | 237,1,5,3 | CAPA ESTABILIZADA CON PRODUCTOS QUÍMICOS NO TRADICIONALES INCLUYE EL SUMINISTRO DEL PRODUCTO ESTABILIZADOR (Análisis aplicado para producto químico del TIPO 5 – aceites sulfonados y suelo in situ) Incluye riego y compactación. | m3 | 22752.3 | 29595.95 | 0 | 1670 | 54018.25
93 | Capitulo 2 Explanaciones | Artículo 237-22 Estabilización de suelos con productos químicos no tradicionales | NUEVA TECNOLOGIA | 237,1,5,4,1 | CAPA ESTABILIZADA CON PRODUCTOS QUÍMICOS NO TRADICIONALES INCLUYE EL SUMINISTRO DEL PRODUCTO ESTABILIZADOR (Análisis aplicado para producto químico del TIPO 5 – aceites sulfonados - sales orgánicas y suelo in situ, Incluye riego y compactación) | m3 | 22752.3 | 65831.73 | 0 | 1670 | 90254.03
94 | Capitulo 2 Explanaciones | Artículo 237-22 Estabilización de suelos con productos químicos no tradicionales | NUEVA TECNOLOGIA | 237,1,5,4,2 | CAPA ESTABILIZADA CON PRODUCTOS QUÍMICOS NO TRADICIONALES (INCLUYE EL SUMINISTRO DEL PRODUCTO ESTABILIZADOR) (Análisis aplicado para producto químico del TIPO 5 – aceites sulfonados - sales de amonio y suelo in situ, Incluye escarificación, riego y compactación) | m3 | 22183.49 | 117370.4 | 0 | 1628.25 | 141182.14
95 | Capitulo 3 Afirmados, subbases y bases | Artículo 310 - 22 Conformación de la calzada existente | GENERAL | 310,1 | CONFORMACIÓN DE LA CALZADA EXISTENTE (Análisis aplicado para la conformación y rehabilitación de calzada existente, sin adición de material nuevo, utilizando exclusivamente el material in situ, a una capa de espesor de 15 cm) | m2 | 927.18 | 330 | 0 | 105.16 | 1362.34
96 | Capitulo 3 Afirmados, subbases y bases | Artículo 311 - 22 Afirmado | GENERAL | 311,1 | AFIRMADO (Analizado para compactación de 120mm a 300 mm compactado en capas mínimo de 120mm, CBR>= 15%. Incluye suministro, transporte y compactación.) | m3 | 12761.56 | 68721.44 | 0 | 1447.34 | 82930.34
97 | Capitulo 3 Afirmados, subbases y bases | Artículo 312 - 22 Tratamiento paliativo del polvo en afirmados | GENERAL | 312,1 | "TRATAMIENTO PALIATIVO DE POLVO APLICADO EN FORMA SÓLIDA EN HOJUELAS (Analizado para la preparación previa de la superficie de rodadura, aplicación, extensión, nivelación y compactación del tratamiento. Considerando un cloruro de calcio en esferas al 77%)" | m2 | 18157.28 | 9193.31 | 0 | 1669.93 | 29020.52
98 | Capitulo 3 Afirmados, subbases y bases | Artículo 312 - 22 Tratamiento paliativo del polvo en afirmados | GENERAL | 312,2 | TRATAMIENTO PALIATIVO DE POLVO APLICADO EN FORMA SÓLIDA EN HOJUELAS (Analizado para la preparación previa de la superficie de rodadura, aplicación, extensión, nivelación y compactación del tratamiento. Considerando un cloruro de calcio en esferas al 90%) | m2 | 18073.78 | 8288.41 | 0 | 1669.93 | 28032.12
99 | Capitulo 3 Afirmados, subbases y bases | Artículo 312 - 22 Tratamiento paliativo del polvo en afirmados | GENERAL | 312,3 | TRATAMIENTO PALIATIVO DE POLVO APLICADO EN FORMA LÍQUIDA (Analizado para la preparación previa de la superficie de rodadura, aplicación, extensión, nivelación y compactación del tratamiento. ) | m2 | 18105.83 | 37497.3 | 0 | 1670 | 57273.13
100 | Capitulo 3 Afirmados, subbases y bases | Artículo 312 - 22 Tratamiento paliativo del polvo en afirmados | GENERAL | 312,4 | MATERIAL GRANULAR DE ADICIÓN (Analizado para mejorar condición superficial con material de afirmado CBR>=15%.) | m3 | 15679.04 | 69051.44 | 1123.79 | 1447.34 | 87301.61
101 | Capitulo 3 Afirmados, subbases y bases | Artículo 320 - 22 Subbase granular | GENERAL | 320,1,1 | SUB-BASE GRANULAR CLASE A (Analizada para tipo de gradacion SGB-50 clase A, CBR >= 40% y nivel de tránsito NT3, para capas compactas entre 100mm y 200mm, compactadas en capas de mínimo 100 mm.) | m3 | 14320.45 | 85863.26 | 1168.74 | 902.38 | 102254.83
102 | Capitulo 3 Afirmados, subbases y bases | Artículo 320 - 22 Subbase granular | GENERAL | 320,1,2 | SUB-BASE GRANULAR CLASE A (Analizada para tipo de gradacion SGB-38 clase A, CBR >= 40% y nivel de tránsito NT3, para capas compactas entre 100mm y 200mm, compactas en capas de mínimo 100 mm.) | m3 | 14320.45 | 70119.24 | 1168.74 | 902.38 | 86510.81
103 | Capitulo 3 Afirmados, subbases y bases | Artículo 320 - 22 Subbase granular | GENERAL | 320,2,1 | SUB-BASE GRANULAR CLASE B (Analizada para tipo de gradacion SGB-50 clase B, nivel de tránsito NT2, CBR >= 30%, para capas compactas entre 100mm y 200mm, compactas en capas de mínimo 100 mm.) | m3 | 14320.45 | 108376.04 | 1168.74 | 902.38 | 124767.61
104 | Capitulo 3 Afirmados, subbases y bases | Artículo 320 - 22 Subbase granular | GENERAL | 320,2,2 | SUB-BASE GRANULAR CLASE B (Analisis aplicado para una sub-base granular Clase B con gradación tipo SGB-38, contempla el suministro del material, cargue en cantera, transporte, extensión en capa de espesor uniforme, humedecimiento y compactación). | m3 | 14320.45 | 77991.25 | 1168.74 | 902.38 | 94382.82
105 | Capitulo 3 Afirmados, subbases y bases | Artículo 320 - 22 Subbase granular | GENERAL | 320,3,1 | SUBBASE GRANULAR CLASE C (Analizada para tipo de gradacion SBG-50 clase C, nivel de tránsito NT1, CBR >= 30%, para capas compactas entre 100mm y 200mm, compactas en capas de mínimo 100 mm.) | m3 | 14320.45 | 105111.41 | 1168.74 | 902.38 | 121502.98
106 | Capitulo 3 Afirmados, subbases y bases | Artículo 320 - 22 Subbase granular | GENERAL | 320,3,2 | SUBBASE GRANULAR CLASE C (Analizada para tipo de gradacion SBG-38 clase C, nivel de tránsito NT1, CBR >= 30%, para capas compactas entre 100mm y 200mm, compactadas en capas de mínimo 100 mm.) | m3 | 14320.45 | 106872.05 | 1168.74 | 902.38 | 123263.62
107 | Capitulo 3 Afirmados, subbases y bases | Artículo 320 - 22 Subbase granular | GENERAL | 320,4,1 | SUB-BASE GRANULAR PARA BACHEO CLASE A (Analizada para tipo de gradacion SBG-50 clase a, nivel de tránsito NT3, CBR >= 40%) | m3 | 6687.44 | 87403.26 | 1168.74 | 17031.51 | 112290.95
108 | Capitulo 3 Afirmados, subbases y bases | Artículo 320 - 22 Subbase granular | GENERAL | 320,4,2 | SUB-BASE GRANULAR PARA BACHEO CLASE A (Analizada para tipo de gradacion SBG-38 clase A, nivel de tránsito NT3, CBR >= 40%.) | m3 | 6687.44 | 71659.24 | 1168.74 | 17031.51 | 96546.93
109 | Capitulo 3 Afirmados, subbases y bases | Artículo 320 - 22 Subbase granular | GENERAL | 320,5,1 | SUB-BASE GRANULAR PARA BACHEO CLASE B (Analizada para tipo de gradacion SBG-50 clase B, nivel de tránsito NT2, CBR >= 30%.) | m3 | 6687.44 | 109916.04 | 1168.74 | 17031.51 | 134803.73
110 | Capitulo 3 Afirmados, subbases y bases | Artículo 320 - 22 Subbase granular | GENERAL | 320,5,2 | SUB-BASE GRANULAR PARA BACHEO CLASE B (Analizada para tipo de gradacion SBG-38 clase B, nivel de tránsito NT2, CBR >= 30%.) | m3 | 6687.44 | 79531.25 | 1168.74 | 17031.51 | 104418.94
111 | Capitulo 3 Afirmados, subbases y bases | Artículo 320 - 22 Subbase granular | GENERAL | 320,6,1 | SUB-BASE GRANULAR PARA BACHEO CLASE C (Analizada para tipo de gradacion SBG-50 clase C, nivel de tránsito NT1, CBR >= 30%.) | m3 | 6687.44 | 106651.41 | 1168.74 | 17031.51 | 131539.1
112 | Capitulo 3 Afirmados, subbases y bases | Artículo 320 - 22 Subbase granular | GENERAL | 320,6,2 | SUB-BASE GRANULAR PARA BACHEO CLASE C (Analizada para tipo de gradacion SBG-38 clase C, nivel de tránsito NT1, CBR >= 30%.). | m3 | 6687.44 | 108412.05 | 1168.74 | 17031.51 | 133299.74
113 | Capitulo 3 Afirmados, subbases y bases | Artículo 321 - 22 Subbase estabilizada con una mezcla asfáltica natural | GENERAL | 321,1 | SUBBASE ESTABILIZADA CON MEZCLA ASFÁLTICA NATURAL TIPO SBEMAN-50 (Analisis aplicado para construcción de una subbase estabilizada con mezcla asfáltica natural SBEMAN-50, elaborada y aplicada en sitio, cumpliendo con los requisitos de la gradación SGB-50, Nivel transito NT3 y Clase A.) | m3 | 25515.17 | 80992.6 | 1392.85 | 902.38 | 108803
114 | Capitulo 3 Afirmados, subbases y bases | Artículo 321 - 22 Subbase estabilizada con una mezcla asfáltica natural | GENERAL | 321,2 | SUBBASE ESTABILIZADA CON MEZCLA ASFÁLTICA NATURAL TIPO SBEMAN-38 (Análisis aplicado para una subbase estabilizada con mezcla asfáltica natural SBEMAN-38, elaborada y aplicada en sitio, cumpliendo con los requisitos de la gradación SGB-38, Nivel transito NT2 y Clase B.) | m3 | 25156.28 | 98153.57 | 1743.47 | 902.38 | 125955.7
115 | Capitulo 3 Afirmados, subbases y bases | Artículo 323 - 22 Subbase granular con agregado siderúrgico | NUEVA TECNOLOGIA | 323,1 | SUBBASE GRANULAR CON AGREGADO SIDERÚRGICO CLASE A (Analisis aplicado para una subbase estabilizada, utilizando una mezcla con agregado siderúrgico, preparada en planta, transportada y aplicada en sitio y cumpliendo con los requisitos de la gradación SBG-50) Nivel transito NT3 y clase A) | m3 | 14320.45 | 71280.36 | 1168.74 | 902.38 | 87671.93
116 | Capitulo 3 Afirmados, subbases y bases | Artículo 323 - 22 Subbase granular con agregado siderúrgico | NUEVA TECNOLOGIA | 323,2,1 | SUBBASE GRANULAR CON AGREGADO SIDERÚRGICO CLASE B (Análisis aplicado para construcción de una subbase estabilizada, utilizando una mezcla con agregado siderúrgico, preparada en planta, transportada y aplicada en sitio y cumpliendo con los requisitos de la gradación SBG-50) Nivel transito NT2 y clase B) | m3 | 14320.45 | 71280.36 | 1168.74 | 902.38 | 87671.93
117 | Capitulo 3 Afirmados, subbases y bases | Artículo 323 - 22 Subbase granular con agregado siderúrgico | NUEVA TECNOLOGIA | 323,2,2 | SUBBASE GRANULAR CON AGREGADO SIDERÚRGICO CLASE B (Análisis aplicado para construcción de una subbase estabilizada, utilizando una mezcla con agregado siderúrgico, preparada en planta, transportada y aplicada en sitio y cumpliendo con los requisitos de la gradación SBG-38 Nivel transito NT2 y clase B) | m3 | 14320.45 | 71280.36 | 1168.74 | 902.38 | 87671.93
118 | Capitulo 3 Afirmados, subbases y bases | Artículo 323 - 22 Subbase granular con agregado siderúrgico | NUEVA TECNOLOGIA | 323,3,1 | SUBBASE GRANULAR CON AGREGADO SIDERÚRGICO CLASE C (Análisis aplicado para construcción de una subbase estabilizada, utilizando una mezcla con agregado siderúrgico, preparada en planta, transportada y aplicada en sitio y cumpliendo con los requisitos de la gradación SBG-50 Nivel transito NT1 y clase C) | m3 | 14320.45 | 71280.36 | 1168.74 | 902.38 | 87671.93
119 | Capitulo 3 Afirmados, subbases y bases | Artículo 323 - 22 Subbase granular con agregado siderúrgico | NUEVA TECNOLOGIA | 323,3,2 | SUBBASE GRANULAR CON AGREGADO SIDERÚRGICO CLASE C (Análisis aplicado para construcción de una subbase estabilizada, utilizando una mezcla con agregado siderúrgico, preparada en planta, transportada y aplicada en sitio y cumpliendo con los requisitos de la gradación SBG-38 Nivel transito NT1 y clase C) | m3 | 14320.45 | 71280.36 | 1168.74 | 902.38 | 87671.93
120 | Capitulo 3 Afirmados, subbases y bases | Artículo 323 - 22 Subbase granular con agregado siderúrgico | NUEVA TECNOLOGIA | 323,4 | SUBBASE GRANULAR CON AGREGADO SIDERÚRGICO PARA BACHEO CLASE A (Análisis aplicado para construcción de una subbase estabilizada, utilizando una mezcla con agregado siderúrgico, preparada en planta, transportada y aplicada en sitio y cumpliendo con los requisitos de la gradación SBG-50 Nivel transito NT3 y clase A) | m3 | 19154.09 | 71280.36 | 1168.74 | 2406.35 | 94009.54
121 | Capitulo 3 Afirmados, subbases y bases | Artículo 323 - 22 Subbase granular con agregado siderúrgico | NUEVA TECNOLOGIA | 323,5,1 | SUBBASE GRANULAR CON AGREGADO SIDERÚRGICO PARA BACHEO CLASE B (Análisis aplicado para construcción de una subbase estabilizada, utilizando una mezcla con agregado siderúrgico, preparada en planta, transportada y aplicada en sitio y cumpliendo con los requisitos de la gradación SBG-50 Nivel transito NT2 y clase B) | m3 | 19154.09 | 71280.36 | 1168.74 | 2406.35 | 94009.54
122 | Capitulo 3 Afirmados, subbases y bases | Artículo 323 - 22 Subbase granular con agregado siderúrgico | NUEVA TECNOLOGIA | 323,5,2 | SUBBASE GRANULAR CON AGREGADO SIDERÚRGICO PARA BACHEO CLASE B (Análisis aplicado para construcción de una subbase estabilizada, utilizando una mezcla con agregado siderúrgico, preparada en planta, transportada y aplicada en sitio y cumpliendo con los requisitos de la gradación SBG-38, Nivel transito NT2 y clase B) | m3 | 19154.09 | 71280.36 | 1168.74 | 2406.35 | 94009.54
123 | Capitulo 3 Afirmados, subbases y bases | Artículo 323 - 22 Subbase granular con agregado siderúrgico | NUEVA TECNOLOGIA | 323,6,1 | SUBBASE GRANULAR CON AGREGADO SIDERÚRGICO PARA BACHEO CLASE C (Analisis aplicado para construcción de una subbase estabilizada, utilizando una mezcla con agregado siderúrgico, preparada en planta, transportada y aplicada en sitio y cumpliendo con los requisitos de la gradación SBG-50, Nivel transito NT1 y clase C) | m3 | 19154.09 | 71280.36 | 1168.74 | 2406.35 | 94009.54
124 | Capitulo 3 Afirmados, subbases y bases | Artículo 323 - 22 Subbase granular con agregado siderúrgico | NUEVA TECNOLOGIA | 323,6,2 | SUBBASE GRANULAR CON AGREGADO SIDERÚRGICO PARA BACHEO CLASE C (Analisis aplicado para construcción de una subbase estabilizada, utilizando una mezcla con agregado siderúrgico, preparada en planta, transportada y aplicada en sitio y cumpliendo con los requisitos de la gradación SBG-38, Nivel transito NT1 y clase C) | m3 | 19154.09 | 71280.36 | 1168.74 | 2406.35 | 94009.54
125 | Capitulo 3 Afirmados, subbases y bases | Artículo 330 - 22 Base granular | GENERAL | 330,1,1 | BASE GRANULAR CLASE A (Analizada para NT3, tipo de gradacion BG 38, clase A, CBR>=95%) | m3 | 19045.8 | 216223.99 | 1168.74 | 1203.17 | 237641.7
126 | Capitulo 3 Afirmados, subbases y bases | Artículo 330 - 22 Base granular | GENERAL | 330,1,2 | BASE GRANULAR CLASE A (Analizada para NT3, tipo de gradacion BG 40, clase A. CBR>=95%) | m3 | 19045.8 | 114460.52 | 1168.74 | 1203.17 | 135878.23
127 | Capitulo 3 Afirmados, subbases y bases | Artículo 330 - 22 Base granular | GENERAL | 330,2,1 | BASE GRANULAR CLASE B (Analizada para tipo NT2, de gradación BG 38, clase B CBR>=80%) | m3 | 19045.8 | 96884.06 | 1168.74 | 1203.17 | 118301.77
128 | Capitulo 3 Afirmados, subbases y bases | Artículo 330 - 22 Base granular | GENERAL | 330,2,2 | BASE GRANULAR CLASE B (Analizada para tipo NT2, de gradación BG 40, clase B, CBR>=80%) | m3 | 19045.8 | 96884.06 | 1168.74 | 1203.17 | 118301.77
129 | Capitulo 3 Afirmados, subbases y bases | Artículo 330 - 22 Base granular | GENERAL | 330,3,1 | BASE GRANULAR CLASE C (Analizada para tipo NT1, de gradacion BG 25, clase C, CBR>=80%) | m3 | 19045.8 | 105172.44 | 1168.74 | 1203.17 | 126590.15
130 | Capitulo 3 Afirmados, subbases y bases | Artículo 330 - 22 Base granular | GENERAL | 330,3,2 | BASE GRANULAR CLASE C (Analizada para tipo NT1, de gradacion BG 27, clase C, CBR>=80%) | m3 | 19045.8 | 107712.69 | 1168.74 | 1203.17 | 129130.4
131 | Capitulo 3 Afirmados, subbases y bases | Artículo 330 - 22 Base granular | GENERAL | 330,4,1 | BASE GRANULAR PARA BACHEO CLASE A (Analizada para tipo NT3, de gradacion BG 38, clase A, CBR>=95%) (Analizada para tipo NT3, de gradacion BG 38, clase A) | m3 | 34722.56 | 218060.99 | 1168.74 | 17031.51 | 270983.8
132 | Capitulo 3 Afirmados, subbases y bases | Artículo 330 - 22 Base granular | GENERAL | 330,4,2 | BASE GRANULAR PARA BACHEO CLASE A (Analizada para tipo NT3, de gradacion BG 40, clase A) | m3 | 34722.56 | 116297.52 | 1168.74 | 17031.51 | 169220.33
133 | Capitulo 3 Afirmados, subbases y bases | Artículo 330 - 22 Base granular | GENERAL | 330,5,1 | BASE GRANULAR PARA BACHEO CLASE B (Analizada para tipo NT2, de gradacion BG 38, CLASE B, CBR>=80%) | m3 | 34722.56 | 98721.06 | 1168.74 | 17031.51 | 151643.87
134 | Capitulo 3 Afirmados, subbases y bases | Artículo 330 - 22 Base granular | GENERAL | 330,5,2 | BASE GRANULAR PARA BACHEO CLASE B (Analizada para tipo NT2, de gradacion BG 40, CLASE B, CBR>=80%) | m3 | 34722.56 | 98721.06 | 1168.74 | 17031.51 | 151643.87
135 | Capitulo 3 Afirmados, subbases y bases | Artículo 330 - 22 Base granular | GENERAL | 330,6,1 | BASE GRANULAR PARA BACHEO CLASE C (Analizada para tipo NT1, de gradacion BG 25, clase C, CBR>=80%) | m3 | 34722.56 | 107009.44 | 1168.74 | 17031.51 | 159932.25
136 | Capitulo 3 Afirmados, subbases y bases | Artículo 330 - 22 Base granular | GENERAL | 330,6,2 | BASE GRANULAR PARA BACHEO CLASE C (Analizada para tipo NT1, de gradacion BG 27, clase C, CBR>=80%) | m3 | 34722.56 | 109549.69 | 1168.74 | 17031.51 | 162472.5
137 | Capitulo 3 Afirmados, subbases y bases | Artículo 340 - 22 Base estabilizada con emulsión asfáltica | GENERAL | 340,1 | BASE ESTABILIZADA CON EMULSIÓN ASFÁLTICA TIPO BEE-38 (Análisis aplicado para mezcla in situ de base granular con emulsión tipo BEE-38. Incluye preparación, extendido y compactación. Cumple gradación BG-38, NT1, clase C. No incluye suministro de emulsión ni puzolanas.) | m3 | 22009.91 | 92917.6 | 1078.84 | 2170.99 | 118177.34
138 | Capitulo 3 Afirmados, subbases y bases | Artículo 340 - 22 Base estabilizada con emulsión asfáltica | GENERAL | 340,2 | BASE ESTABILIZADA CON EMULSIÓN ASFÁLTICA TIPO BEE-25 (Análisis aplicado para mezcla in situ de base granular con emulsión tipo BEE-25. Incluye preparación, extendido y compactación. Cumple gradación BG-25, NT1, clase C. No incluye suministro de emulsión ni puzolanas.) | m3 | 22009.91 | 120500.08 | 1168.74 | 2170.99 | 145849.72
139 | Capitulo 3 Afirmados, subbases y bases | Artículo 340 - 22 Base estabilizada con emulsión asfáltica | GENERAL | 340,3 | BASE ESTABILIZADA CON EMULSIÓN ASFÁLTICA TIPO BEE-5 (Análisis aplicado para mezcla in situ de base granular con emulsión tipo BEE-5. Incluye preparación, extendido y compactación. Cumple gradación suelo granular BEE-5, NT1, clase C. No incluye suministro de emulsión ni puzolanas.) | m3 | 22009.91 | 96884.06 | 1168.74 | 2170.99 | 122233.7
140 | Capitulo 3 Afirmados, subbases y bases | Artículo 341 - 22 Base estabilizada con una mezcla asfáltica natural | GENERAL | 341,1 | BASE ESTABILIZADA CON MEZCLA ASFÁLTICA NATURAL TIPO BEMAN-38 (Análisis aplicado para una capa estructural de base construida utilizando materiales granulares o suelos seleccionados, mezclada en patio cerca a la via, Sum. de Base cumpliendo con los requisitos de la gradación BG-38, Nivel transito NT1 y clase C, mediante la adición de una mezcla asfaltica natural) | m3 | 19597.45 | 172245.12 | 1392.85 | 1628.25 | 194863.67
141 | Capitulo 3 Afirmados, subbases y bases | Artículo 341 - 22 Base estabilizada con una mezcla asfáltica natural | GENERAL | 341,2 | SUBBASE ESTABILIZADA CON MEZCLA ASFÁLTICA NATURAL TIPO SBEMAN-25 (Análisis aplicado para una capa estructural de base construida utilizando materiales granulares o suelos seleccionados, mezclada en patio cerca a la via, Sum. de Base cumpliendo con los requisitos de la gradación BG 25, nivel de tránsito NT! y clase C, mediante la adición de una mezcla asfáltica natural | m3 | 19202.27 | 125334.76 | 1743.47 | 902.38 | 147182.88
142 | Capitulo 3 Afirmados, subbases y bases | Artículo 350 - 22 Materiales granulares tratados con cemento como capa estructural | GENERAL | 350,1 | MATERIAL GRANULAR TRATADO CON CEMENTO (MGTC) CLASE 1, NO INCLUYE SUM. CEMENTO (Análisis aplicado para la conformación de una base estructural empleando un material granular tipo Clase 1, para un nivel de transito NT1, mezclado en sitio, y compactado) | m3 | 19683.05 | 89232.06 | 1168.74 | 1447.34 | 111531.19
143 | Capitulo 3 Afirmados, subbases y bases | Artículo 350 - 22 Materiales granulares tratados con cemento como capa estructural | GENERAL | 350,2 | MATERIAL GRANULAR TRATADO CON CEMENTO (MGTC) CLASE 2, NO INCLUYE SUM. CEMENTO (Análisis aplicado para la conformación de una base estructural empleando un Material fino o granular clase 2, NT1, mezclado en sitio, y compactado) | m3 | 19683.05 | 95251.83 | 1168.74 | 1447.34 | 117550.96
144 | Capitulo 3 Afirmados, subbases y bases | Artículo 350 - 22 Materiales granulares tratados con cemento como capa estructural | GENERAL | 350,3 | MATERIAL GRANULAR TRATADO CON CEMENTO (MGTC) CLASE 3, GRADACION TIPO MGTC-25, NO INCLUYE SUM. CEMENTO (Análisis aplicado para la conformación de una base estructural empleando un Material Correlacion BG -25 CLASE B, NT2 mezclado en sitio, y compactado) | m3 | 19683.05 | 179388.51 | 1168.74 | 1447.34 | 201687.64
145 | Capitulo 3 Afirmados, subbases y bases | Artículo 350 - 22 Materiales granulares tratados con cemento como capa estructural | GENERAL | 350,4 | MATERIAL GRANULAR TRATADO CON CEMENTO (MGTC) CLASE 3, GRADACION TIPO MGTC-38, NO INCLUYE SUM. CEMENTO (Análisis aplicado para la conformación de una base estructural empleando un Material Correlacion BG -38 CLASE B, NT2, mezclado en sitio, y compactado) | m3 | 19683.05 | 97104.06 | 1168.74 | 1447.34 | 119403.19
146 | Capitulo 3 Afirmados, subbases y bases | Artículo 350 - 22 Materiales granulares tratados con cemento como capa estructural | GENERAL | 350,5 | MATERIAL GRANULAR TRATADO CON CEMENTO (MGTC) CLASE 3, GRADACION TIPO MGTC-50, NO INCLUYE SUM. CEMENTO (Análisis aplicado para la conformación de una base estructural empleando un Material Correlacion BG -40 CLASE B, NT2, mezclado en sitio, y compactado) | m3 | 19683.05 | 109797.4 | 1168.74 | 1447.34 | 132096.53
147 | Capitulo 3 Afirmados, subbases y bases | Artículo 350 - 22 Materiales granulares tratados con cemento como capa estructural | GENERAL | 350,6 | MATERIAL GRANULAR TRATADO CON CEMENTO (MGTC) CLASE 4, GRADACION TIPO MGTC-25, NO INCLUYE SUM. CEMENTO (Análisis aplicado para la conformación de una base estructural empleando un Material Correlacion BG -25 CLASE A, NT3, mezclado en sitio, y compactado) | m3 | 19683.05 | 114289.73 | 1168.74 | 1447.34 | 136588.86
148 | Capitulo 3 Afirmados, subbases y bases | Artículo 350 - 22 Materiales granulares tratados con cemento como capa estructural | GENERAL | 350,7 | MATERIAL GRANULAR TRATADO CON CEMENTO (MGTC) CLASE 4, GRADACION TIPO MGTC-38, NO INCLUYE SUM. CEMENTO (Análisis aplicado para la conformación de una base estructural empleando un Material Correlacion BG -38 CLASE A, NT3, mezclado en sitio, y compactado) | m3 | 19683.05 | 216443.99 | 1168.74 | 1447.34 | 238743.12
149 | Capitulo 3 Afirmados, subbases y bases | Artículo 350 - 22 Materiales granulares tratados con cemento como capa estructural | GENERAL | 350,8 | MATERIAL GRANULAR TRATADO CON CEMENTO (MGTC) CLASE 4, GRADACION TIPO MGTC-50, NO INCLUYE SUM. CEMENTO (Análisis aplicado para la conformación de una base estructural empleando un Material Correlacion BG -40 CLASE A, NT3, mezclado en sitio, y compactado) | m3 | 19683.05 | 114680.52 | 1168.74 | 1447.34 | 136979.65
150 | Capitulo 3 Afirmados, subbases y bases | Artículo 350 - 22 Materiales granulares tratados con cemento como capa estructural | GENERAL | 350,9 | CEMENTO HIDRÁULICO PARA CAPA TRATADA CON CEMENTO (Analisis aplicado para el suministro del cemento hidraulico, utilizado típicamente en la elaboración de capas como la base tratada con cemento o la subbase tratada para estabilización de suelos.) | Kg | 0 | 691.48 | 2.07 | 0 | 693.55
151 | Capitulo 4 Pavimentos asfálticos | Artículo 410 - 22 Suministro de cemento asfáltico | GENERAL | 410,1 | CEMENTO ASFÁLTICO DE PENETRACIÓN 40-50 (Analizado para el suministro de cemento asfáltico de penetración 40-50 destinado a la fabricación de mezclas asfálticas, incluyendo el cargue y descargue desde la planta de producción hasta el sitio de ejecución de la obra.) | kg | 0 | 4507.04 | 1.67 | 0 | 4508.71
152 | Capitulo 4 Pavimentos asfálticos | Artículo 410 - 22 Suministro de cemento asfáltico | GENERAL | 410,2 | SUMINISTRO DE CEMENTO ASFÁLTICO DE PENETRACIÓN 60-70 (Analizado para el suministro de cemento asfáltico de penetración 60-70 destinado a la fabricación de mezclas asfálticas, incluyendo el cargue y descargue desde la planta de producción hasta el sitio de ejecución de la obra.) | kg | 0 | 3651.66 | 1.67 | 0 | 3653.33
153 | Capitulo 4 Pavimentos asfálticos | Artículo 410 - 22 Suministro de cemento asfáltico | GENERAL | 410,3 | CEMENTO ASFÁLTICO DE PENETRACIÓN 80-100 (Analizado para el suministro de cemento asfáltico de penetración 80-100 destinado a la fabricación de mezclas asfálticas, incluyendo el cargue y descargue desde la planta de producción hasta el sitio de ejecución de la obra.) | kg | 0 | 4785.17 | 1.67 | 0 | 4786.84
154 | Capitulo 4 Pavimentos asfálticos | Artículo 411 - 22 Suministro de emulsión asfáltica catiónica | GENERAL | 411,1 | EMULSIÓN ASFÁLTICA DE ROTURA MEDIA CRM-65 (Analizado para el suministro de Emulsión asfáltica de rotura media CRM-65, incluyendo el cargue y descargue desde la planta de producción hasta el sitio de ejecución de la obra.) | L | 0 | 2547.12 | 14.61 | 0 | 2561.73
155 | Capitulo 4 Pavimentos asfálticos | Artículo 411 - 22 Suministro de emulsión asfáltica catiónica | GENERAL | 411,2 | EMULSIÓN ASFÁLTICA DE ROTURA LENTA CRL-40 (Analizado para una base de cemento asfáltico ARD y su suministro, incluyendo el cargue y descargue desde la planta de producción hasta el sitio de ejecución de la obra.) | L | 0 | 2783.98 | 14.61 | 0 | 2798.59
156 | Capitulo 4 Pavimentos asfálticos | Artículo 411 - 22 Suministro de emulsión asfáltica catiónica | GENERAL | 411,3 | EMULSIÓN ASFÁLTICA DE ROTURA LENTA CRL-57 (Analizado para una base de cemento asfáltico ARD y su suministro, incluyendo el cargue y descargue desde la planta de producción hasta el sitio de ejecución de la obra.) | L | 0 | 2700.7 | 14.61 | 0 | 2715.31
157 | Capitulo 4 Pavimentos asfálticos | Artículo 411 - 22 Suministro de emulsión asfáltica catiónica | GENERAL | 411,4 | EMULSIÓN ASFÁLTICA DE ROTURA LENTA CRL-57h (Analizado para el suministro de Emulsión asfáltica de rotura lenta CRL-57h, incluyendo el cargue y descargue desde la planta de producción hasta el sitio de ejecución de la obra.) | L | 0 | 2287.09 | 14.61 | 0 | 2301.7
158 | Capitulo 4 Pavimentos asfálticos | Artículo 411 - 22 Suministro de emulsión asfáltica catiónica | GENERAL | 411,5 | EMULSIÓN ASFÁLTICA DE ROTURA RAPIDA CRR-60 (Analizado para el suministro de Emulsión asfáltica de rotura rápida CRR-60, incluyendo el cargue y descargue desde la planta de producción hasta el sitio de ejecución de la obra.) | L | 0 | 2652.46 | 14.61 | 0 | 2667.07
159 | Capitulo 4 Pavimentos asfálticos | Artículo 411 - 22 Suministro de emulsión asfáltica catiónica | GENERAL | 411,6 | EMULSIÓN ASFÁLTICA DE ROTURA RAPIDA CRR-65 (Analizado para el suministro de Emulsión asfáltica de rotura rápida CRR-65, incluyendo el cargue y descargue desde la planta de producción hasta el sitio de ejecución de la obra.) | L | 0 | 3211.9 | 14.61 | 0 | 3226.51
160 | Capitulo 4 Pavimentos asfálticos | Artículo 413 - 22 Suministro de cemento asfáltico modificado con grano de caucho reciclado | GENERAL | 413,1 | CEMENTO ASFÁLTICO MODIFICADO CON GRANO DE CAUCHO RECICLADO (GCR) TIPO I (Analizado para el suministro de Cemento asfáltico modificado con GCR tipo I destinado a la fabricación de mezclas asfálticas, incluyendo el cargue y descargue desde la planta de producción hasta el sitio de ejecución de la obra.) | kg | 0 | 4548.1 | 1.59 | 0 | 4549.69
161 | Capitulo 4 Pavimentos asfálticos | Artículo 413 - 22 Suministro de cemento asfáltico modificado con grano de caucho reciclado | GENERAL | 413,2 | CEMENTO ASFÁLTICO MODIFICADO CON GRANO DE CAUCHO (GCR) RECICLADO TIPO II (Analizado para el suministro de Cemento asfáltico modificado con GCR tipo II destinado a la fabricación de mezclas asfálticas, incluyendo el cargue y descargue desde la planta de producción hasta el sitio de ejecución de la obra.) | kg | 0 | 3658.01 | 1.59 | 0 | 3659.6
162 | Capitulo 4 Pavimentos asfálticos | Artículo 413 - 22 Suministro de cemento asfáltico modificado con grano de caucho reciclado | GENERAL | 413,3 | CEMENTO ASFÁLTICO MODIFICADO CON GRANO DE CAUCHO RECICLADO (GCR) TIPO III (Analizado para el suministro de Cemento asfáltico modificado con GCR tipo III destinado a la fabricación de mezclas asfálticas, incluyendo el cargue y descargue desde la planta de producción hasta el sitio de ejecución de la obra.) | kg | 0 | 3690.01 | 1.59 | 0 | 3691.6
163 | Capitulo 4 Pavimentos asfálticos | Artículo 414 - 22 Suministro de cemento asfáltico modificado con polímeros | GENERAL | 414,1 | CEMENTO ASFÁLTICO MODIFICADO CON POLIMEROS TIPO CAM-4 (Analizado para el suministro de Cemento asfáltico modificado con polímeros tipo CAM-4 destinado a la fabricación de mezclas asfálticas, incluyendo el cargue y descargue desde la planta de producción hasta el sitio de ejecución de la obra.) | kg | 0 | 4939.19 | 1.59 | 0 | 4940.78
164 | Capitulo 4 Pavimentos asfálticos | Artículo 414 - 22 Suministro de cemento asfáltico modificado con polímeros | GENERAL | 414,2 | CEMENTO ASFALTICO MODIFICADO CON POLIMEROS TIPO CAM-2 (Analizado para el suministro de Cemento asfáltico modificado con polímeros tipo CAM-2 destinado a la fabricación de mezclas asfálticas, incluyendo el cargue y descargue desde la planta de producción hasta el sitio de ejecución de la obra.) | kg | 0 | 4915.88 | 1.59 | 0 | 4917.47
165 | Capitulo 4 Pavimentos asfálticos | Artículo 414 - 22 Suministro de cemento asfáltico modificado con polímeros | GENERAL | 414,3 | CEMENTO ASFALTICO MODIFIFCADO CON POLIMEROS TIPO CAM-3 (Analizado para el suministro de Cemento asfáltico modificado con polímeros tipo CAM-3 destinado a la fabricación de mezclas asfálticas, incluyendo el cargue y descargue desde la planta de producción hasta el sitio de ejecución de la obra.) | kg | 0 | 5205.65 | 1.59 | 0 | 5207.24
166 | Capitulo 4 Pavimentos asfálticos | Artículo 414 - 22 Suministro de cemento asfáltico modificado con polímeros | GENERAL | 414,4 | CEMENTO ASFALTICO MODIFICADO CON POLIMEROS TIPO CAM-5 (Analizado para el suministro de Cemento asfáltico modificado con polímeros tipo CAM-5 destinado a la fabricación de mezclas asfálticas, incluyendo el cargue y descargue desde la planta de producción hasta el sitio de ejecución de la obra.) | kg | 0 | 4841.92 | 1.59 | 0 | 4843.51
167 | Capitulo 4 Pavimentos asfálticos | Artículo 414 - 22 Suministro de cemento asfáltico modificado con polímeros | GENERAL | 414,5 | CEMENTO ASFALTICO MODIFICADO CON POLIMEROS TIPO CAM-6 (Analizado para el suministro de Cemento asfáltico modificado con polímeros tipo CAM-6 destinado a la fabricación de mezclas asfálticas, incluyendo el cargue y descargue desde la planta de producción hasta el sitio de ejecución de la obra.) | kg | 0 | 4027.17 | 1.59 | 0 | 4028.76
168 | Capitulo 4 Pavimentos asfálticos | Artículo 414 - 22 Suministro de cemento asfáltico modificado con polímeros | GENERAL | 414,6 | CEMENTO ASFALTICO MODIFICADO CON POLIMEROS TIPO CAM-1 (Analizado para el suministro de Cemento asfáltico modificado con polímeros tipo CAM-1 destinado a la fabricación de mezclas asfálticas, incluyendo el cargue y descargue desde la planta de producción hasta el sitio de ejecución de la obra.) | kg | 0 | 4777.08 | 1.59 | 0 | 4778.67
169 | Capitulo 4 Pavimentos asfálticos | Artículo 415 - 22 Suministro de emulsión asfálticas catiónica modificada con polímeros | GENERAL | 415,1 | EMULSIÓN ASFÁLTICA DE ROTURA MEDIA MODIFICADA CON POLIMEROS, CRM-60m (Analizado para el suministro de Emulsión asfáltica de rotura media modificada con polímeros, CRM-60m destinado a la fabricación de mezclas asfálticas, incluyendo el cargue y descargue desde la planta de producción hasta el sitio de ejecución de la obra.) | L | 0 | 2547.12 | 14.61 | 0 | 2561.73
170 | Capitulo 4 Pavimentos asfálticos | Artículo 415 - 22 Suministro de emulsión asfálticas catiónica modificada con polímeros | GENERAL | 415,2 | EMULSIÓN ASFÁLTICA DE ROTURA RÁPIDA MODIFICADA CON POLÍMEROS, CRR-60m (Analizado para el suministro de Emulsión asfáltica de rotura rápida modificada con polímeros, CRR-60m destinado a la fabricación de mezclas asfálticas, incluyendo el cargue y descargue desde la planta de producción hasta el sitio de ejecución de la obra.) | L | 0 | 2800.71 | 14.61 | 0 | 2815.32
171 | Capitulo 4 Pavimentos asfálticos | Artículo 415 - 22 Suministro de emulsión asfálticas catiónica modificada con polímeros | GENERAL | 415,3 | EMULSIÓN ASFÁLTICA DE ROTURA RÁPIDA MODIFICADA CON POLÍMEROS, CRR-65m (Analizado para el suministro de Emulsión asfáltica de rotura rápida modificada con polímeros, CRR-65m destinado a la fabricación de mezclas asfálticas, incluyendo el cargue y descargue desde la planta de producción hasta el sitio de ejecución de la obra.) | L | 0 | 3005.82 | 14.61 | 0 | 3020.43
172 | Capitulo 4 Pavimentos asfálticos | Artículo 415 - 22 Suministro de emulsión asfálticas catiónica modificada con polímeros | GENERAL | 415,4 | EMULSIÓN ASFÁLTICA DE ROTURA LENTA MODIFICADA CON POLÍMEROS, CRL-57hm (Analizado para el suministro de Emulsión asfáltica de rotura lenta modificada con polímeros, CRL-57hm destinado a la fabricación de mezclas asfálticas, incluyendo el cargue y descargue desde la planta de producción hasta el sitio de ejecución de la obra.) | L | 0 | 2581.05 | 14.61 | 0 | 2595.66
173 | Capitulo 4 Pavimentos asfálticos | Artículo 418 - 22 Fibras sintéticas de aramida y poliolefina de refuerzo para mezcla asfáltica | NUEVA TECNOLOGIA | 418,1 | FIBRAS SINTÉTICAS DE ARAMIDA Y POLIOLEFINA (Suministro y adición en planta como modificador de mezclas asfálticas por vía seca, conforme a especificaciones del diseño.) | kg | 0 | 236940.28 | 0 | 0 | 236940.28
174 | Capitulo 4 Pavimentos asfálticos | Artículo 420 - 22 Riego de imprimación | GENERAL | 420,1 | RIEGO DE IMPRIMACIÓN CON EMULSIÓN ASFÁLTICA CRL-40 (Análisis aplicado para el riego de imprimación sobre base granular, mediante equipo distribuidor a presión. Incluye limpieza previa, aplicación uniforme) | m2 | 412.05 | 4315.17 | 0 | 148.73 | 4875.95
175 | Capitulo 4 Pavimentos asfálticos | Artículo 420 - 22 Riego de imprimación | GENERAL | 420,2 | RIEGO DE IMPRIMACIÓN CON EMULSIÓN ASFÁLTICA CRL-57 (Análisis aplicado para la aplicación de emulsión sobre base granular, mediante equipo distribuidor a presión, para sellado de poros y adherencia de la capa asfáltica. Incluye limpieza de superficie y uso de carrotanque irrigador y compresor para preparación y riego.) | m2 | 412.05 | 4186.09 | 0 | 148.73 | 4746.87
176 | Capitulo 4 Pavimentos asfálticos | Artículo 420 - 22 Riego de imprimación | GENERAL | 420,3 | RIEGO DE IMPRIMACIÓN CON ASFALTO LIQUIDO MC-30 (Analizado para el suministro, limpieza de superficie y riego mecanico. No incluye agregado de protección.) | m2 | 393.49 | 7610.98 | 5.66 | 72.19 | 8082.32
177 | Capitulo 4 Pavimentos asfálticos | Artículo 421 - 22 Riego de liga | GENERAL | 421,1 | RIEGO DE LIGA CON EMULSIÓN ASFÁLTICA CRR-60 (Análisis aplicado para riego de liga con emulsión sobre superficie asfáltica limpia, seca y sin polvo. Incluye aplicación y barrido previo obligatorio para garantizar adherencia.) | m2 | 399.99 | 1556.2 | 0 | 144.38 | 2100.57
178 | Capitulo 4 Pavimentos asfálticos | Artículo 421 - 22 Riego de liga | GENERAL | 421,2 | RIEGO DE LIGA CON EMULSION ASFALTICA CRR-65 (Análisis aplicado para riego de liga con emulsión sobre superficie asfáltica limpia, seca y sin polvo. Incluye aplicación y barrido previo obligatorio para garantizar adherencia.) | m2 | 399.99 | 1885.39 | 0 | 144.38 | 2429.76
179 | Capitulo 4 Pavimentos asfálticos | Artículo 421 - 22 Riego de liga | GENERAL | 421,3 | RIEGO DE LIGA CON EMULSIÓN MODIFICADA CON POLIMEROS CRR-60m (Análisis aplicado para riego de liga con emulsión sobre superficie asfáltica limpia, seca y sin polvo. Incluiye aplicación y barrido previo obligatorio para garantizar adherencia.) | m2 | 399.99 | 1643.18 | 0 | 144.38 | 2187.55
180 | Capitulo 4 Pavimentos asfálticos | Artículo 421 - 22 Riego de liga | GENERAL | 421,4 | RIEGO DE LIGA CON EMULSIÓN MODIFICADA CON POLIMEROS CRR-65m (Análisis aplicado para riego de liga con emulsión sobre superficie asfáltica limpia, seca y sin polvo. Requiere aplicación en clima templado y barrido previo obligatorio para asegurar adherencia.) | m2 | 399.99 | 1763.51 | 0 | 144.38 | 2307.88
181 | Capitulo 4 Pavimentos asfálticos | Artículo 430 - 22 Tratamientos superficiales | GENERAL | 430,1,1 | TRATAMIENTO SUPERFICIAL SIMPLE CON EMULSIÓN CRR-65 (Análisis aplicado para tratamiento superficial simple con emulsión y agregado pétreo tipo TSS-19, aplicado con equipo distribuidor, gravilladora y compactado con rodillo neumático.) | m2 | 1269.87 | 7289.35 | 17.08 | 253.07 | 8829.37
182 | Capitulo 4 Pavimentos asfálticos | Artículo 430 - 22 Tratamientos superficiales | GENERAL | 430,1,2 | TRATAMIENTO SUPERFICIAL SIMPLE CON EMULSIÓN CRR-65 (Analizado para el suministro, limpieza de superficie y aplicación del TSS tipo TSS-13/TSD-13, empleando métodos mecánicos. Incluye transporte.) | m2 | 1269.87 | 5762.49 | 33.6 | 253.07 | 7319.03
183 | Capitulo 4 Pavimentos asfálticos | Artículo 430 - 22 Tratamientos superficiales | GENERAL | 430,2,1 | TRATAMIENTO SUPERFICIAL SIMPLE CON EMULSIÓN CRR-65m (Análisis aplicado para tratamiento superficial simple con emulsión CRR-65m (modificada con polímeros) y agregado pétreo tipo TSS-19, aplicado con equipo distribuidor, gravilladora y compactado con rodillo neumático.) | m2 | 1269.87 | 6912.22 | 17.08 | 253.07 | 8452.24
184 | Capitulo 4 Pavimentos asfálticos | Artículo 430 - 22 Tratamientos superficiales | GENERAL | 430,2,2 | TRATAMIENTO SUPERFICIAL SIMPLE CON EMULSIÓN CRR-65m (Analizado para el suministro, limpieza de superficie y aplicación del TSS tipo TSS-13/TSD-13, empleando métodos mecánicos. Incluye transporte.) | m2 | 1269.87 | 5453.37 | 33.6 | 253.07 | 7009.91
185 | Capitulo 4 Pavimentos asfálticos | Artículo 430 - 22 Tratamientos superficiales | GENERAL | 430,3,1 | TRATAMIENTO SUPERFICIAL DOBLE CON EMULSIÓN CRR-65 TIPO 3 (Análisis aplicado para tratamiento superficial doble con dos riegos de emulsión CRR-65 y aplicación secuencial de agregados tipo TSD-25 y TSD-13. No incluye imprimación ni corrección previa de la superficie.) | m2 | 1847.08 | 16369.54 | 34.16 | 368.09 | 18618.87
186 | Capitulo 4 Pavimentos asfálticos | Artículo 430 - 22 Tratamientos superficiales | GENERAL | 430,3,2 | TRATAMIENTO SUPERFICIAL DOBLE CON EMULSIÓN CRR-65 TIPO 4 (Análisis aplicado para tratamiento superficial doble con dos riegos de emulsión CRR-65 y aplicación secuencial de agregados tipo TSD-19 y TSD-10. No incluye imprimación ni corrección previa de la superficie.) | m2 | 1847.08 | 12561.06 | 73.4 | 368.09 | 14849.63
187 | Capitulo 4 Pavimentos asfálticos | Artículo 430 - 22 Tratamientos superficiales | GENERAL | 430,4,1 | TRATAMIENTO SUPERFICIAL DOBLE CON EMULSIÓN CRR-65m (Análisis considerando la aplicación secuencial de agregados TSD-25 y TSD-13. No incluye imprimación ni corrección previa de la superficie.) | m2 | 1847.08 | 15495.76 | 34.16 | 368.09 | 17745.09
188 | Capitulo 4 Pavimentos asfálticos | Artículo 430 - 22 Tratamientos superficiales | GENERAL | 430,4,2 | TRATAMIENTO SUPERFICIAL DOBLE CON EMULSIÓN CRR-65m (Análisis aplicación en sitio con dos aplicaciones de emulsión CRR-65m y agregados TSD-19 y TSD-10 en forma secuencial. Incluye extendido, distribución y compactación. No contempla imprimación previa ni corrección de superficie.) | m2 | 1847.08 | 11893.36 | 34.16 | 368.09 | 14142.69
189 | Capitulo 4 Pavimentos asfálticos | Artículo 432 - 22 Sello de arena-asfalto | GENERAL | 432,1 | SELLO DE ARENA-ASFALTO CON EMULSION CRR-65 (Aplica sobre superficie tratada o imprimada. Utiliza emulsión CRR-65 y mezcla arena-asfalto en proporción definida, colocada en caliente. Incluye extendido y compactación.) | m2 | 1215.19 | 4800.65 | 8.99 | 242.16 | 6266.99
190 | Capitulo 4 Pavimentos asfálticos | Artículo 432 - 22 Sello de arena-asfalto | GENERAL | 432,2 | SELLO DE ARENA-ASFALTO CON EMULSION CRR-65m (Analizado para el suministro, limpieza de superficie y aplicación del sello arena - asfalto con emulsión CRR‐65m, empleando métodos mecánicos. Incluye transporte.) | m2 | 1269.87 | 4543.05 | 27.25 | 253.07 | 6093.24
191 | Capitulo 4 Pavimentos asfálticos | Artículo 433 - 22 Lechada asfáltica | GENERAL | 433,1 | LECHADA ASFÁLTICA CON EMULSIÓN CRL‐57h, TIPO LA‐13 (Análisis para aplicación sobre superficie existente limpia, libre de polvo, grasa o aceites, incluye agregado con gradación LA-13, emulsión CRL-57h y agua.) | m2 | 560.4 | 4629.45 | 11.24 | 168.71 | 5369.8
192 | Capitulo 4 Pavimentos asfálticos | Artículo 433 - 22 Lechada asfáltica | GENERAL | 433,2 | LECHADA ASFÁLTICA CON EMULSIÓN CRL‐57h, TIPO LA‐10 (Análisis para aplicación sobre superficie existente limpia, libre de polvo, grasa o aceites, incluye agregado con gradación LA-10, emulsión CRL-57h y agua.) | m2 | 560.4 | 4230.23 | 8.54 | 168.71 | 4967.88
193 | Capitulo 4 Pavimentos asfálticos | Artículo 433 - 22 Lechada asfáltica | GENERAL | 433,3 | LECHADA ASFÁLTICA CON EMULSIÓN CRL‐57h, TIPO LA‐5 (Análisis para aplicación sobre superficie existente limpia, libre de polvo, grasa o aceites, incluye agregado con gradación LA-5, emulsión CRL-57h y agua.) | m2 | 560.4 | 4942.08 | 8.54 | 168.71 | 5679.73
194 | Capitulo 4 Pavimentos asfálticos | Artículo 433 - 22 Lechada asfáltica | GENERAL | 433,4 | LECHADA ASFÁLTICA CON EMULSIÓN CRL‐57h, TIPO LA‐3 (Análisis para aplicación sobre superficie existente limpia, libre de polvo, grasa o aceites, incluye agregado con gradación LA-3, emulsión CRL-57h y agua.) | m2 | 560.4 | 2979.5 | 4.5 | 168.71 | 3713.11
195 | Capitulo 4 Pavimentos asfálticos | Artículo 433 - 22 Lechada asfáltica | GENERAL | 433,5 | LECHADA ASFÁLTICA CON EMULSIÓN CRL‐57hm, TIPO LA‐13 (Análisis para aplicación sobre superficie existente limpia, libre de polvo, grasa o aceites, incluye agregado con gradación LA-13, emulsión CRL-57hm y agua.) | m2 | 560.4 | 5059.36 | 11.69 | 168.71 | 5800.16
196 | Capitulo 4 Pavimentos asfálticos | Artículo 433 - 22 Lechada asfáltica | GENERAL | 433,6 | LECHADA ASFÁLTICA CON EMULSIÓN CRL‐57hm, TIPO LA‐10 (Análisis para aplicación sobre superficie existente limpia, libre de polvo, grasa o aceites, incluye agregado con gradación LA-10, emulsión CRL-57hm y agua.) | m2 | 560.4 | 4644.94 | 8.99 | 168.71 | 5383.04
197 | Capitulo 4 Pavimentos asfálticos | Artículo 433 - 22 Lechada asfáltica | GENERAL | 433,7 | LECHADA ASFÁLTICA CON EMULSIÓN CRL‐57hm, TIPO LA‐5 (Análisis para aplicación sobre superficie existente limpia, libre de polvo, grasa o aceites, incluye agregado con gradación LA-5, emulsión CRL-57hm y agua.) | m2 | 560.4 | 5444.74 | 8.54 | 168.71 | 6182.39
198 | Capitulo 4 Pavimentos asfálticos | Artículo 433 - 22 Lechada asfáltica | GENERAL | 433,8 | LECHADA ASFÁLTICA CON EMULSIÓN CRL‐57hm, TIPO LA‐3 (Análisis apara aplicación sobre superficie existente limpia, libre de polvo, grasa o aceites, incluye agregado con gradación LA-3, emulsión CRL-57hm y agua.) | m2 | 560.4 | 3293.67 | 4.5 | 168.71 | 4027.28
199 | Capitulo 4 Pavimentos asfálticos | Artículo 440 - 22 Mezclas asfálticas en frío (densa y abierta | GENERAL | 440,1 | MEZCLA DENSA EN FRÍO TIPO MDF-38 (Aplicado para mezcla bituminosa elaborada en sitio con agregados pétreos y emulsión asfáltica catiónica. No incluye el suministro del material bituminoso. Contempla acopio, dosificación, mezclado con agua, colocación y compactación en el área de aplicación.) | m3 | 163390.08 | 96684.85 | 1168.74 | 24255.59 | 285499.26
200 | Capitulo 4 Pavimentos asfálticos | Artículo 440 - 22 Mezclas asfálticas en frío (densa y abierta | GENERAL | 440,2 | MEZCLA DENSA EN FRÍO TIPO MDF-25 (Aplicado para mezcla densa en frío tipo MDF-25 fabricada en sitio con agregados pétreos y emulsión asfáltica catiónica. No incluye suministro del material bituminoso. Incluye acopio, dosificación, mezclado con agua, colocación y compactación.) | m3 | 163392.94 | 96684.85 | 1168.74 | 24255.59 | 285502.12
201 | Capitulo 4 Pavimentos asfálticos | Artículo 440 - 22 Mezclas asfálticas en frío (densa y abierta | GENERAL | 440,3 | MEZCLA DENSA EN FRÍO TIPO MDF-19 (Aplicado para mezcla bituminosa elaborada en sitio. No incluye el suministro del material bituminoso, llénate mineral y aditivos mejoradores de adherencia entre los agregados. Contempla acopio, dosificación, mezclado con agua, colocación y compactación en el área de aplicación.) | m3 | 200012.62 | 99330.9 | 4179.94 | 20245.02 | 323768.48
202 | Capitulo 4 Pavimentos asfálticos | Artículo 440 - 22 Mezclas asfálticas en frío (densa y abierta | GENERAL | 440,4,1 | MEZCLA DENSA EN FRÍO PARA BACHEO (Aplicado para mezcla MDF-19 fabricada en sitio, utilizada en bacheo de pavimentos flexibles o capas de bajo tránsito. No incluye suministro de emulsión. Incluye agregado pétreo, agua de ajuste, dosificación, mezclado y colocación) | m3 | 183367.03 | 99330.9 | 1168.74 | 31185.75 | 315052.42
203 | Capitulo 4 Pavimentos asfálticos | Artículo 440 - 22 Mezclas asfálticas en frío (densa y abierta | GENERAL | 440,4,2 | MEZCLA DENSA EN FRÍO PARA BACHEO TIPO MDF-25 (Aplicado para mezcla bituminosa elaborada en sitio. No incluye el suministro del material bituminoso, llénate mineral y aditivos mejoradores de adherencia entre los agregados y el material bituminoso. Contempla acopio, dosificación, mezclado con agua, colocación y compactación en el área de aplicación.) | m3 | 203162.11 | 96684.85 | 4179.94 | 26029.29 | 330056.19
204 | Capitulo 4 Pavimentos asfálticos | Artículo 440 - 22 Mezclas asfálticas en frío (densa y abierta | GENERAL | 440,5 | MEZCLA ABIERTA EN FRIO TIPO MAF-19 (Aplicado para mezcla bituminosa elaborada en sitio. No incluye el suministro del material bituminoso, llénate mineral y aditivos mejoradores de adherencia entre los agregados y el material bituminoso. Contempla acopio, dosificación, mezclado con agua, colocación y compactación en el área de aplicación.) | m3 | 200012.62 | 115813.16 | 2337.48 | 20245.02 | 338408.28
205 | Capitulo 4 Pavimentos asfálticos | Artículo 440 - 22 Mezclas asfálticas en frío (densa y abierta | GENERAL | 440,6 | MEZCLA ABIERTA EN FRIO TIPO MAF-25 (Aplicado para mezcla MAF-25 elaborada y colocada en sitio, como base o regularización en vías de bajo o medio tránsito. No incluye emulsión. Incluye agregados, agua de ajuste, mezclado y aplicación.) | m3 | 184616.45 | 120486.09 | 1168.74 | 24255.59 | 330526.87
206 | Capitulo 4 Pavimentos asfálticos | Artículo 440 - 22 Mezclas asfálticas en frío (densa y abierta | GENERAL | 440,7 | MEZCLA ABIERTA EN FRIO TIPO MAF-38 (Aplicado para mezcla MAF-38 elaborada y colocada en sitio como base o regularización en vías de bajo o medio tránsito. No incluye emulsión. Incluye agregados, agua de ajuste, mezclado y aplicación.) | m3 | 184616.45 | 96684.85 | 1168.74 | 24255.59 | 306725.63
207 | Capitulo 4 Pavimentos asfálticos | Artículo 440 - 22 Mezclas asfálticas en frío (densa y abierta | GENERAL | 440,8 | MEZCLA ABIERTA EN FRÍO TIPO MAF- 38 PARA BACHEO (Aplicado para mezcla MAF-38 fabricada y colocada en sitio para bacheo en vías de bajo o medio tránsito. No incluye emulsión. Incluye agregados, agua de ajuste, limpieza, aplicación y compactación.) | m3 | 183367.03 | 96684.85 | 1168.74 | 31185.75 | 312406.37
208 | Capitulo 4 Pavimentos asfálticos | Artículo 442 - 22 Mezcla densa en frío con asfalto natural | GENERAL | 442,1 | MEZCLA ASFÁLTICA NATURAL TIPO MAN-38 (Aplicado para mezcla MAN-38 elaborada en sitio, con adición de agregados, emulsión asfáltica y compactación en caliente. Incluye dosificación, mezclado, extendido y compactación.) | m3 | 138474.48 | 91208.35 | 1504.91 | 12175.83 | 243363.57
209 | Capitulo 4 Pavimentos asfálticos | Artículo 442 - 22 Mezcla densa en frío con asfalto natural | GENERAL | 442,2 | MEZCLA ASFÁLTICA NATURAL TIPO MAN-25 (Aplicado para mezcla MAN-25 elaborada en sitio, con adición de agregados, emulsión asfáltica, mezclado, extendido y compactación.) | m3 | 171800.92 | 105224.75 | 1467.55 | 12175.83 | 290669.05
210 | Capitulo 4 Pavimentos asfálticos | Artículo 442 - 22 Mezcla densa en frío con asfalto natural | GENERAL | 442,3 | MEZCLA ASFÁLTICA NATURAL TIPO MAN-19 (Aplicado para mezcla MAN-19 elaborada en sitio, con adición de agregados, emulsión asfáltica, mezclado, extendido y compactación.) | m3 | 171800.92 | 108447.74 | 1430.2 | 12175.83 | 293854.69
211 | Capitulo 4 Pavimentos asfálticos | Artículo 442 - 22 Mezcla densa en frío con asfalto natural | GENERAL | 442,4 | MEZCLA ASFÁLTICA NATURAL PARA BACHEO (Aplicado para mezcla MAN-25 elaborada en sitio para bacheo. Incluye dosificación, adición de agregados, emulsión asfáltica, mezclado, extendido y compactación en caliente.) | m3 | 142634.99 | 106825.45 | 1467.55 | 16234.44 | 267162.43
212 | Capitulo 4 Pavimentos asfálticos | Artículo 450 - 22 Mezclas asfálticas en caliente de gradación continua (Concreto asfáltico | GENERAL | 450,01 | MEZCLA DENSA EN CALIENTE TIPO MDC‐25. NO INCLUYE SUMINISTRO DE CEMENTO ASFÁLTICO NI LLENANTE MINERAL (Aplicado para mezcla MDC-25 fabricada en planta móvil. Incluye suministro de agregados, producción, transporte, extendido y compactación. No incluye cemento asfáltico ni llenante mineral.) | m3 | 178169.86 | 66019 | 1168.74 | 21830.03 | 267187.63
213 | Capitulo 4 Pavimentos asfálticos | Artículo 450 - 22 Mezclas asfálticas en caliente de gradación continua (Concreto asfáltico | GENERAL | 450,10 | MEZCLA EN CALIENTE PARA BACHEO MSC‐25 (Aplicado para mezcla MSC-25 adquirida en planta. Incluye transporte en volqueta (hasta 3 km), colocación, nivelación y compactación en caliente). | m3 | 45709.01 | 1182041.14 | 1273.64 | 20519.69 | 1249543.48
214 | Capitulo 4 Pavimentos asfálticos | Artículo 450 - 22 Mezclas asfálticas en caliente de gradación continua (Concreto asfáltico | GENERAL | 450,11 | MEZCLA EN CALIENTE PARA BACHEO MGC‐25 (Aplicado para mezcla MGC-25 comprada en planta y utilizada en parcheo estructural. Incluye transporte en volqueta (hasta 30 km), colocación, nivelación y compactación en caliente) | m3 | 45709.01 | 903466.84 | 1273.64 | 20519.69 | 970969.18
215 | Capitulo 4 Pavimentos asfálticos | Artículo 450 - 22 Mezclas asfálticas en caliente de gradación continua (Concreto asfáltico | GENERAL | 450,12 | MEZCLA EN CALIENTE PARA BACHEO MGC‐38 (Aplicado para mezcla MGC-38 comprada en planta y utilizada en parcheo estructural. Incluye transporte en volqueta (hasta 30 km), colocación, nivelación y compactación en caliente) | m3 | 45709.01 | 954314.87 | 1273.64 | 20519.69 | 1021817.21
216 | Capitulo 4 Pavimentos asfálticos | Artículo 450 - 22 Mezclas asfálticas en caliente de gradación continua (Concreto asfáltico | GENERAL | 450,13 | MEZCLA DE ALTO MÓDULO MAM‐19 (Aplicado para mezcla MAM-19 de alto módulo, utilizada como base o refuerzo estructural en vías de alto tránsito (NT4–NT5). Incluye compra en planta, transporte (≤30 km), descargue, extendido con terminadora y compactación. No incluye fresado ni adecuación de la superficie) | m3 | 49937.68 | 1337402.8 | 1273.64 | 14553.35 | 1403167.47
217 | Capitulo 4 Pavimentos asfálticos | Artículo 450 - 22 Mezclas asfálticas en caliente de gradación continua (Concreto asfáltico | GENERAL | 450,2 | MEZCLA DENSA EN CALIENTE TIPO MDC‐19 (Aplicado para mezcla MDC-19 fabricada en planta móvil. Incluye suministro de agregados, producción, transporte, extendido y compactación. No incluye cemento asfáltico, llenante mineral y aditivos.) | m3 | 178169.86 | 72747.39 | 1168.74 | 21830.03 | 273916.02
218 | Capitulo 4 Pavimentos asfálticos | Artículo 450 - 22 Mezclas asfálticas en caliente de gradación continua (Concreto asfáltico | GENERAL | 450,3 | MEZCLA DENSA EN CALIENTE TIPO MDC‐10. NO INCLUYE SUMINISTRO DE CEMENTO ASFÁLTICO NI LLENATE MINERAL (Aplicado para mezcla MDC-10 elaborada en planta móvil. Incluye agregados, producción, transporte, extendido y compactación. No incluye cemento asfáltico ni llenante mineral.) | m3 | 178169.86 | 66019 | 1168.74 | 21830.03 | 267187.63
219 | Capitulo 4 Pavimentos asfálticos | Artículo 450 - 22 Mezclas asfálticas en caliente de gradación continua (Concreto asfáltico | GENERAL | 450,4 | MEZCLA SEMIDENSA EN CALIENTE TIPO MSC-25. NO INCLUYE SUMINISTRO DE CEMENTO ASFÁLTICO NI LLENATE MINERAL. (Aplicado para mezcla MSC-25 elaborada en planta móvil. Incluye agregados, producción, transporte, extendido y compactación). | m3 | 178169.86 | 66019 | 1168.74 | 21830.03 | 267187.63
220 | Capitulo 4 Pavimentos asfálticos | Artículo 450 - 22 Mezclas asfálticas en caliente de gradación continua (Concreto asfáltico | GENERAL | 450,5 | MEZCLA SEMIDENSA EN CALIENTE TIPO MSC‐19. NO INCLUYE SUMINISTRO DE CEMENTO ASFÁLTICO NI LLENATE MINERAL (Aplicado para mezcla MSC-19 elaborada en planta móvil. Incluye agregados, producción, transporte, extendido y compactación. No incluye cemento asfáltico ni llenante mineral.) | m3 | 178169.86 | 66019 | 1168.74 | 21830.03 | 267187.63
221 | Capitulo 4 Pavimentos asfálticos | Artículo 450 - 22 Mezclas asfálticas en caliente de gradación continua (Concreto asfáltico | GENERAL | 450,6 | MEZCLA GRUESA EN CALIENTE TIPO MGC‐38. NO INCLUYE SUMINISTRO DE CEMENTO ASFÁLTICO NI LLENATE MINERAL) (Aplicado para mezcla MGC-38 elaborada en planta móvil. Incluye agregados, producción, transporte, extendido y compactación. No incluye cemento asfáltico ni llenante mineral. | m3 | 178169.86 | 66019 | 1168.74 | 21830.03 | 267187.63
222 | Capitulo 4 Pavimentos asfálticos | Artículo 450 - 22 Mezclas asfálticas en caliente de gradación continua (Concreto asfáltico | GENERAL | 450,7 | MEZCLA GRUESA EN CALIENTE TIPO MGC‐25. NO INCLUYE SUMINISTRO DE CEMENTO ASFÁLTICO NI LLENATE MINERAL (Aplicado para mezcla MGC-25 elaborada en planta móvil. Incluye agregados, producción, transporte, extendido y compactación. No incluye cemento asfáltico ni llenante minera) | m3 | 178169.86 | 66019 | 1168.74 | 21830.03 | 267187.63
223 | Capitulo 4 Pavimentos asfálticos | Artículo 450 - 22 Mezclas asfálticas en caliente de gradación continua (Concreto asfáltico | GENERAL | 450,8 | MEZCLA DE ALTO MÓDULO MAM‐25 (Aplicado para mezcla MAM-25 (alta rigidez) adquirida en planta. Incluye transporte en volqueta (hasta 30 km), colocación, nivelación y compactación en caliente.) | m3 | 49937.68 | 1376304.37 | 1273.64 | 14553.35 | 1442069.04
224 | Capitulo 4 Pavimentos asfálticos | Artículo 451 - 22 Mezcla abierta en caliente | GENERAL | 451,1 | MEZCLA ABIERTA EN CALIENTE TIPO MAC‐75. NO INCLUYE SUMINISTRO DE CEMENTO ASFÁLTICO (Aplicado para mezcla abierta drenante tipo MAC-75. Incluye agregados, producción en planta móvil, transporte, extendido y compactación. No incluye cemento asfáltico ni llenantes minerales.) | m3 | 161591.83 | 66019 | 1168.74 | 21830.03 | 250609.6
225 | Capitulo 4 Pavimentos asfálticos | Artículo 451 - 22 Mezcla abierta en caliente | GENERAL | 451,2 | MEZCLA ABIERTA EN CALIENTE TIPO MAC‐63 (Analizado para mezcla MAC-63. Incluye agregados, producción en planta móvil, transporte, extendido y compactación. No incluye cemento asfáltico ni llenantes minerales.) | m3 | 128726.64 | 66019 | 1168.74 | 21830.03 | 217744.41
226 | Capitulo 4 Pavimentos asfálticos | Artículo 451 - 22 Mezcla abierta en caliente | GENERAL | 451,3 | MEZCLA ABIERTA EN CALIENTE TIPO MAC‐50 (Analizado para mezcla MAC-50. Incluye agregados, producción en planta móvil, transporte, extendido y compactación. No incluye cemento asfáltico ni llenantes minerales.) | m3 | 128726.64 | 66019 | 1168.74 | 21830.03 | 217744.41
227 | Capitulo 4 Pavimentos asfálticos | Artículo 451 - 22 Mezcla abierta en caliente | GENERAL | 451,4 | MEZCLA ABIERTA EN CALIENTE TIPO MAC‐50 PARA BACHEO (Analizado para mezcla MAC‐50 para bacheo comprada en planta de producción. Incluye suministro de MAC-50, transporte, extendido y compactación. No incluye cemento asfáltico ni llenante mineral.) | m3 | 21832.56 | 921416.38 | 1273.64 | 20519.69 | 965042.27
228 | Capitulo 4 Pavimentos asfálticos | Artículo 452 - 22 Mezcla discontinua en caliente para capa de rodadura (microaglomerado en caliente) | GENERAL | 452,1 | MEZCLA DISCONTINUA EN CALIENTE TIPO M‐13. NO INCLUYE SUMINISTRO DE CEMENTO ASFÁLTICO (Aplicado para mezcla discontinua tipo M-13, con gradación gap-graded. Incluye agregados, producción en planta móvil, transporte, extendido y compactación. No incluye cemento asfáltico) | m3 | 128726.64 | 66019 | 1168.74 | 21830.03 | 217744.41
229 | Capitulo 4 Pavimentos asfálticos | Artículo 452 - 22 Mezcla discontinua en caliente para capa de rodadura (microaglomerado en caliente) | GENERAL | 452,2 | MEZCLA DISCONTINUA EN CALIENTE TIPO M‐10 (Analizado para mezcla discontinua tipo M-10, con gradación gap-graded. Incluye agregados, producción en planta móvil discontinua en caliente, transporte, extendido y compactación. No incluye cemento asfáltico.) | m3 | 147827.8 | 67669 | 1168.74 | 21830.03 | 238495.57
230 | Capitulo 4 Pavimentos asfálticos | Artículo 452 - 22 Mezcla discontinua en caliente para capa de rodadura (microaglomerado en caliente) | GENERAL | 452,3 | MEZCLA DISCONTINUA EN CALIENTE TIPO F‐13. NO INCLUYE SUMINISTRO DE CEMENTO ASFÁLTICO (Aplicado para mezcla tipo F-13. Incluye agregados, producción en planta móvil, transporte, extendido y compactación. No incluye cemento asfáltico) | m3 | 128726.64 | 66019 | 1168.74 | 21830.03 | 217744.41
231 | Capitulo 4 Pavimentos asfálticos | Artículo 452 - 22 Mezcla discontinua en caliente para capa de rodadura (microaglomerado en caliente) | GENERAL | 452,4 | MEZCLA DISCONTINUA EN CALIENTE TIPO F‐10 (Analizado para mezcla discontinua tipo F-10, con gradación gap-graded. Incluye agregados, producción en planta móvil discontinua en caliente, transporte, extendido y compactación. No incluye cemento asfáltico.) | m3 | 147827.8 | 67669 | 1168.74 | 21830.03 | 238495.57
232 | Capitulo 4 Pavimentos asfálticos | Artículo 453 - 22 Mezcla drenante | GENERAL | 453,1 | MEZCLA DRENANTE NO INCLUYE SUMINISTRO DE CEMENTO ASFÁLTICO MODIFICADO NI LLENATE MINERAL (Aplicado para mezcla drenante con agregados limpios, fabricada en sitio. Incluye agregados, producción en planta móvil, transporte, extendido y compactación. No incluye cemento asfáltico modificado ni llenante mineral) | m3 | 162172.53 | 66019 | 1168.74 | 27636.97 | 256997.24
233 | Capitulo 4 Pavimentos asfálticos | Artículo 457-22 Mezclas asfálticas prefabricadas almacenadas para parcheo de pavimentos asfálticos | NUEVA TECNOLOGIA | 457,1 | MEZCLA PREFABRICADA ALMACENADA MP-25 PARA PARCHEO EN PAVIMENTO FLEXIBLE (Aplicado para reparaciones rápidas en pavimentos flexibles, con mezcla MP-25 de alto contenido de ligante, producida en caliente y aplicada en frío. Incluye suministro, transporte, limpieza del área, aplicación manual, compactación y limpieza final) | m3 | 15682.89 | 2115575.2 | 1842.08 | 12510.32 | 2145610.49
234 | Capitulo 4 Pavimentos asfálticos | Artículo 457-22 Mezclas asfálticas prefabricadas almacenadas para parcheo de pavimentos asfálticos | NUEVA TECNOLOGIA | 457,2 | MEZCLA PREFABRICADA ALMACENADA MP-19 PARA PARCHEO EN PAVIMENTO FLEXIBLE (Aplicado para reparaciones rápidas en pavimentos flexibles con mezcla MP-19, producida en caliente y aplicada en frío. Incluye suministro, transporte, limpieza del área, aplicación manual, compactación y limpieza final.) | m3 | 15682.89 | 1900821.49 | 1842.08 | 12510.32 | 1930856.78
235 | Capitulo 4 Pavimentos asfálticos | Artículo 457-22 Mezclas asfálticas prefabricadas almacenadas para parcheo de pavimentos asfálticos | NUEVA TECNOLOGIA | 457,3 | MEZCLA PREFABRICADA ALMACENADA MP-12 PARA PARCHEO EN PAVIMENTO FLEXIBLE (Aplicado para reparaciones rápidas en pavimentos flexibles con mezcla MP-12, producida en caliente y aplicada en frío. Incluye suministro, transporte, limpieza del área, aplicación manual, compactación y limpieza final.) | m3 | 15682.89 | 1900821.49 | 1842.08 | 12510.32 | 1930856.78
236 | Capitulo 4 Pavimentos asfálticos | Artículo 460 - 22 Fresado de pavimento asfáltico | GENERAL | 460,1,1 | FRESADO DE PAVIMENTO ASFÁLTICO ________cm (Aplicado para retiro de carpeta asfáltica con espesor de 10 cm. Incluye fresado con máquina de tambor rotativo, cargue, limpieza de superficie y transporte del material. No contempla disposición final ni reutilización del fresado.) | m2 | 6539.36 | 1100 | 116.87 | 481.27 | 8237.5
237 | Capitulo 4 Pavimentos asfálticos | Artículo 460 - 22 Fresado de pavimento asfáltico | GENERAL | 460,1,2 | FRESADO DE PAVIMENTO ASFÁLTICO ________cm (Analizado para retiro de carpeta asfáltica con espesor de 5,0 cm. Incluye fresado con máquina de tambor rotativo, cargue, limpieza de superficie y transporte del material. No contempla disposición final ni reutilización del fresado.) | m2 | 3254.6 | 1100 | 58.44 | 240.63 | 4653.67
238 | Capitulo 4 Pavimentos asfálticos | Artículo 460 - 22 Fresado de pavimento asfáltico | GENERAL | 460,2 | MICROFRESADO DE PAVIMENTO ASFÁLTICO EN ESPESOR DE ___ cm (Analizado para retiro de carpeta asfáltica con espesor de 2,5 cm. Incluye fresado con máquina de tambor rotativo, cargue, limpieza de superficie y transporte del material. No contempla disposición final ni reutilización del fresado.) | m2 | 1632.11 | 1100 | 584.37 | 120.32 | 3436.8
239 | Capitulo 4 Pavimentos asfálticos | Artículo 461 - 22 Reciclado de pavimento asfáltico in situ empleando ligantes bituminosos | GENERAL | 461,1 | PAVIMENTO RECICLADO IN SITU CON EMULSIÓN ASFÁLTICA (Aplicado en rehabilitación de vías con deterioro leve mediante reciclaje del pavimento existente con emulsión. Incluye escarificación, mezcla con recicladora, perfilado, compactación, limpieza y riego de curado. No incluye suministro de emulsión.) | m3 | 95215.97 | 32715.91 | 256.22 | 7628.9 | 135817
240 | Capitulo 4 Pavimentos asfálticos | Artículo 461 - 22 Reciclado de pavimento asfáltico in situ empleando ligantes bituminosos | GENERAL | 461,2 | PAVIMENTO RECICLADO IN SITU CON ASFALTO ESPUMADO Aplicado en rehabilitación con mejoramiento estructural mediante mezcla in situ de agregados, cemento y asfalto espumado. Incluye planta de espuma integrada en recicladora, mezcla homogénea, perfilado, compactación, curado y limpieza. No incluye suministro de CA 80/100 ni cemento Portland. | m3 | 143841.14 | 33018.68 | 260.72 | 11443.36 | 188563.9
241 | Capitulo 4 Pavimentos asfálticos | Artículo 462 - 22 Reciclado de pavimento asfáltico en planta y en caliente | GENERAL | 462,1,1 | MEZCLA ASFÁLTICA RECICLADA EN CALIENTE DEL TIPO ______ Aplicado para mezcla en caliente tipo MDC-19 con contenido de RAP, agregados vírgenes y aditivo de reciclaje. Incluye preparación, colocación y compactación en obra. No contempla el suministro de cemento asfáltico modificado. La proporción de componentes se ajusta según diseño. | m3 | 77260.51 | 140821.94 | 155.89 | 7628.9 | 225867.24
242 | Capitulo 4 Pavimentos asfálticos | Artículo 462 - 22 Reciclado de pavimento asfáltico en planta y en caliente | GENERAL | 462,1,2 | MEZCLA ASFÁLTICA RECICLADA EN CALIENTE DEL TIPO ______ (Analizado para el suministro en planta de producción, transporte, extensión y compactación de la mezcla asfáltica reciclada en caliente tipo MDC-25. No incluye fresado del pavimento.) | m3 | 29868.88 | 137852 | 155.89 | 7629.52 | 175506.29
243 | Capitulo 4 Pavimentos asfálticos | Artículo 462 - 22 Reciclado de pavimento asfáltico en planta y en caliente | GENERAL | 462,2,1 | MEZCLA ASFÁLTICA RECICLADA EN CALIENTE DEL TIPO ______ PARA BACHEO Aplicado para mezcla reciclada en caliente tipo MDC-19, utilizada en reparaciones puntuales. Incluye preparación del fondo, colocación y compactación. No contempla el cemento asfáltico. La proporción de RAP, agregado virgen y aditivo se ajusta según diseño. | m3 | 92712.61 | 140821.94 | 155.89 | 9154.69 | 242845.13
244 | Capitulo 4 Pavimentos asfálticos | Artículo 462 - 22 Reciclado de pavimento asfáltico en planta y en caliente | GENERAL | 462,2,2 | MEZCLA ASFÁLTICA RECICLADA EN CALIENTE DEL TIPO ______ PARA BACHEO (Analizado para el suministro en planta de producción, transporte, extensión y compactación de la mezcla asfáltica reciclada en caliente tipo MDC-25 para bacheo. No incluye fresado del pavimento.) | m3 | 35841.57 | 137852 | 155.89 | 9155.14 | 183004.6
245 | Capitulo 4 Pavimentos asfálticos | Artículo 464 - 22 Geotextiles para repavimentación | GENERAL | 464,1,1 | GEOTEXTIL PARA REPAVIMENTACIÓN (Analizado para el suministro y extensión del geotextil NT con resist. a la tensión Grab mín. de 450 N y una emulsión asf. CRR-60.) | m2 | 1487.56 | 14821.14 | 0 | 491.7 | 16800.4
246 | Capitulo 4 Pavimentos asfálticos | Artículo 464 - 22 Geotextiles para repavimentación | GENERAL | 464,1,2 | GEOTEXTIL PARA REPAVIMENTACIÓN (Analizado para el suministro y extensión del geotextil NT con resist. a la tensión Grab mín. de 450 N y una Emulsión Asf. Modificada CRR-60.) | m2 | 1487.56 | 15117.64 | 0 | 491.7 | 17096.9
247 | Capitulo 4 Pavimentos asfálticos | Artículo 465 - 22 Excavación para reparación de pavimento asfáltico existente | GENERAL | 465,1 | EXCAVACIÓN PARA REPARACIÓN DE PAVIMENTO ASFÁLTICO EXISTENTE INCLUYENDO EL CORTE Y LA REMOCIÓN DE LAS CAPAS ASFÁLTICAS Y DE LAS SUBYACENTES (Incluye las actividades de remoción, cargue, transporte, descargue y disposición final de los materiales excavados, así como la compactación del fondo de las excavaciones.) | m3 | 62655.09 | 10363.21 | 1123.79 | 14909.08 | 89051.17
248 | Capitulo 4 Pavimentos asfálticos | Artículo 465 - 22 Excavación para reparación de pavimento asfáltico existente | GENERAL | 465,2 | EXCAVACIÓN PARA LA REPARACIÓN DE PAVIMENTO ASFÁLTICO EXISTENTE EXCLUYENDO EL CORTE Y LA REMOCIÓN DE LAS CAPAS ASFÁLTICAS Y DE LAS SUBYACENTES (Analizado para la excavación de capas asfálticas y la compactación del fondo de las excavaciones mediante medios mecánicos, así como la remoción, cargue y disposición final de los materiales excavados.) | m3 | 19306.56 | 10363.21 | 1123.79 | 10122.51 | 40916.07
249 | Capitulo 4 Pavimentos asfálticos | Artículo 466 - 22 Sello de grietas en pavimentos asfálticos | GENERAL | 466,1 | SELLO DE GRIETAS EN PAVIMENTO ASFÁLTICO SIN RUTEO Analizado para una grieta crítica de 20mm de ancho por 20mm de profundidad. Incluye, limpieza con aire comprimido, aplicación de sellador asfáltico en caliente y acabado superficial. | m | 3195.02 | 31610.79 | 0 | 1024.39 | 35830.2
250 | Capitulo 4 Pavimentos asfálticos | Artículo 466 - 22 Sello de grietas en pavimentos asfálticos | GENERAL | 466,2 | SELLO DE GRIETAS EN PAVIMENTO ASFÁLTICO CON RUTEO Incluye corte controlado de la grieta con ruteadora (20–30 mm de ancho y 15 mm de profundidad), limpieza con aire comprimido, aplicación de sellador asfáltico en caliente (hot-pour) y acabado superficial. | m | 3504.02 | 15805.4 | 0 | 1085.5 | 20394.92
251 | Capitulo 4 Pavimentos asfálticos | Artículo 467 - 22 Mezclas asfálticas en caliente con cemento asfáltico modificado con Grano de Caucho Reciclado (GCR) | GENERAL | 467,1 | MEZCLA ASFÁLTICA CON ASFALTO MODIFICADO CON GCR (M-GCR-25) NO INCLUYE SUMINISTRO DE CEMENTO ASFALTICO MODIFICADO CON GCR Incluye elaboración en sitio con agregados pétreos y asfalto modificado con GCR, mezclado, extendido con pavimentadora, nivelación y compactación. Dla dosificación se ajusta según diseño. No incluye suministro del asfalto GCR. | m3 | 160500.33 | 66019 | 1168.74 | 21830.03 | 249518.1
252 | Capitulo 4 Pavimentos asfálticos | Artículo 467 - 22 Mezclas asfálticas en caliente con cemento asfáltico modificado con Grano de Caucho Reciclado (GCR) | GENERAL | 467,2 | MEZCLA ASFÁLTICA CON ASFALTO MODIFICADO CON GCR (M-GCR-19) (Incluye la elaboración en sitio de la mezcla asfáltica con agregados pétreos y cemento asfáltico modificado con GCR, así como su mezclado, extendido con pavimentadora, nivelación y compactación. No incluye el suministro del cemento asfáltico modificado con GCR.) | m3 | 179601.49 | 67669 | 1168.74 | 21830.03 | 270269.26
253 | Capitulo 4 Pavimentos asfálticos | Artículo 467 - 22 Mezclas asfálticas en caliente con cemento asfáltico modificado con Grano de Caucho Reciclado (GCR) | GENERAL | 467,3 | MEZCLA ASFÁLTICA CON ASFALTO MODIFICADO CON GCR (M-GCR-12) (Incluye la elaboración en sitio de la mezcla asfáltica con agregados pétreos y cemento asfáltico modificado con GCR, así como su mezclado, extendido con pavimentadora, nivelación y compactación. No incluye el suministro del cemento asfáltico modificado con GCR.) | m3 | 179601.49 | 67669 | 1168.74 | 21830.03 | 270269.26
254 | Capitulo 5 Pavimentos de concreto | Artículo 500 - 22 Pavimento de concreto hidráulico | GENERAL | 500,1,1 | PAVIMENTO DE CONCRETO HIDRÁULICO Incluye MR‑43 con barras de transferencia y unión, formaletas, corte y sellado de juntas, curado con emulsión parafínica, y fraguado. Considera preparación de subrasante y acabado superficial para tránsito NT3. | m3 | 21352.3 | 762621.42 | 1749.89 | 24858.85 | 810582.46
255 | Capitulo 5 Pavimentos de concreto | Artículo 500 - 22 Pavimento de concreto hidráulico | GENERAL | 500,1,2 | PAVIMENTO DE CONCRETO HIDRÁULICO Considera losa MR‑43 para tránsito NT2, con barras de transferencia y unión, formaletas, corte y sellado de juntas, curado con emulsión parafínica y acabado. Incluye preparación de subrasante. | m3 | 21973.77 | 762621.42 | 1749.89 | 31073.57 | 817418.65
256 | Capitulo 5 Pavimentos de concreto | Artículo 500 - 22 Pavimento de concreto hidráulico | GENERAL | 500,2 | PAVIMENTO DE CONCRETO HIDRÁULICO DE FRAGUADO RÁPIDO (FAST TRACK) Losa MR‑43 con aditivo acelerante para fraguado en 24 h. Incluye refuerzo, formaletas, corte y sellado de juntas, curado con emulsión parafínica y acabados. | m3 | 21352.3 | 935739.45 | 1749.89 | 24858.85 | 983700.49
257 | Capitulo 5 Pavimentos de concreto | Artículo 501 - 22 Suministro de cemento hidráulico | GENERAL | 501,1 | CEMENTO PORTLAND, NORMA ASTM C150, TIPO ___ (Analizado para el cargue, transporte, descargue y suministro en obra o en planta de cemento hidráulico TIPO I - Uso General. El desempeño debe ser igual o superior al especificado en la NTC 121 para el cemento de Uso General - UG) | kg | 0 | 749.63 | 1.59 | 0 | 751.22
258 | Capitulo 5 Pavimentos de concreto | Artículo 501 - 22 Suministro de cemento hidráulico | GENERAL | 501,10 | CEMENTO HIDRÁULICO ADICIONADO, NORMA ASTM C595, TIPO ___ (Analizado para el cargue, transporte, descargue y suministro en obra o en planta de cemento hidráulico TIPO IP - Portland-Puzolana. El desempeño debe ser igual o superior al especificado en la NTC 121 para el cemento de Uso General - UG. Destinado para aplicaciones generales) | kg | 0 | 862.26 | 1.59 | 0 | 863.85
259 | Capitulo 5 Pavimentos de concreto | Artículo 501 - 22 Suministro de cemento hidráulico | GENERAL | 501,20 | CEMENTO HIDRÁULICO ESPECIFICADO POR DESEMPEÑO, NORMA NTC 121, TIPO __ (Analizado para el cargue, transporte, descargue y suministro en obra o en planta de cemento hidráulico TIPO UG - Uso General) | kg | 0 | 691.48 | 1.59 | 0 | 693.07
260 | Capitulo 5 Pavimentos de concreto | Artículo 505 - 22 Base de concreto hidráulico | GENERAL | 505,1 | BASE DE CONCRETO HIDRAULICO (Analizado para un concreto con MR-41 y un tránsito NT2. Incluye formaletas, suministro in situ del concreto premezclado, formación de juntas en fresco, nivelación y compactación de la mezcla de concreto, así como el curado con emulsión parafínica. Considera el humedecimiento de la superficie de apoyo) | m3 | 1813.12 | 797733.14 | 1811.19 | 5455.07 | 806812.52
261 | Capitulo 5 Pavimentos de concreto | Artículo 510 - 22 Pavimento de adoquines de concreto | GENERAL | 510,1 | PAVIMENTO DE ADOQUINES DE CONCRETO Colocación de adoquines 10×20×8 cm sobre cama de arena media, relleno de juntas con arena fina, compactación vibratoria, cortes para ajuste y limpieza final. | m2 | 3849.16 | 85828.22 | 333.1 | 15284.18 | 105294.66
262 | Capitulo 6 Estructuras y drenajes | Artículo 600 - 22 Excavaciones varias | GENERAL | 600,1,1 | EXCAVACIONES VARIAS SIN CLASIFICAR (Análisis aplicado para la excavación mecánica de materiales sin clasificar, incluyendo retiro transporte y disposición final del material, No incluye entibado) | m3 | 13776.75 | 10777.74 | 1168.74 | 2605.2 | 28328.43
263 | Capitulo 6 Estructuras y drenajes | Artículo 600 - 22 Excavaciones varias | GENERAL | 600,2,1 | EXCAVACIONES VARIAS EN ROCA EN SECO (Análisis aplicado para método de voladura controlada, seguida por el retiro mecánico del material fracturado, incluye retiro y disposición final) | m3 | 25952.85 | 35379.55 | 1261.41 | 6564.16 | 69157.97
264 | Capitulo 6 Estructuras y drenajes | Artículo 600 - 22 Excavaciones varias | GENERAL | 600,2,2 | EXCAVACIONES VARIAS EN ROCA BAJO AGUA (Análisis aplicado para método de voladura controlada, seguida por el retiro mecánico del material fracturado, incluye retiro y disposición final del material) | m3 | 77775.11 | 35379.55 | 1261.41 | 56448.69 | 170864.76
265 | Capitulo 6 Estructuras y drenajes | Artículo 600 - 22 Excavaciones varias | GENERAL | 600,2,3 | EXCAVACIONES VARIAS EN MATERIAL COMUN EN SECO (Análisis aplicado para la excavación mecánica de material común en seco, incluyendo retiro, transporte y disposición final del material, No Incluye entibado) | m3 | 6288.33 | 10777.74 | 1168.74 | 1860.85 | 20095.66
266 | Capitulo 6 Estructuras y drenajes | Artículo 600 - 22 Excavaciones varias | GENERAL | 600,2,4 | EXCAVACIONES VARIAS EN MATERIAL COMÚN BAJO AGUA (Análisis aplicado para la excavación mecánica de material común en seco, incluyendo retiro, transporte y disposición final del material. No Incluye entibado) | m3 | 11161.39 | 10777.74 | 1168.74 | 3101.42 | 26209.29
267 | Capitulo 6 Estructuras y drenajes | Artículo 600 - 22 Excavaciones varias | GENERAL | 600,3 | ENTIBADO METÁLICO TIPO CAJÓN | m2 | 7859.21 | 0 | 314.68 | 10420.78 | 18594.67
268 | Capitulo 6 Estructuras y drenajes | Artículo 610 - 22 Rellenos para estructuras | GENERAL | 610,1 | RELLENOS PARA ESTRUCTURAS CON SUELO (Analizado para rellenos con material seleccionado (Contenido de Materia Orgánica <0.2%, IP < 30%, LL<30% y Tamaño máximo del agregado < 100 mm). Incluye el transporte y el suministro in situ del material de relleno, así como su extensión, humedecimiento y compactación a través de medios manuales. No se incluye la preparación de la superficie base del relleno) | m3 | 5965.6 | 19462.8 | 1168.74 | 36390.89 | 62988.03
269 | Capitulo 6 Estructuras y drenajes | Artículo 610 - 22 Rellenos para estructuras | GENERAL | 610,10 | RELLENOS CON ARENA (Analizado para rellenos con arena de trituración y/o arena natural (Material No plástico, Porcentaje de material que pasa el tamiz No 200 < 5% y Tamaño máximo del agregado de 9.5 mm). Incluye el transporte y el suministro in situ del material de relleno, así como su extensión y compactación a través de medios manuales. No se incluye la preparación de la superficie base del relleno) | m3 | 3694.2 | 90364.92 | 1033.88 | 36390.89 | 131483.89
270 | Capitulo 6 Estructuras y drenajes | Artículo 610 - 22 Rellenos para estructuras | GENERAL | 610,2 | RELLENOS PARA ESTRUCTURAS CON RECEBO (Analizado para rellenos con material de recebo RE-75 (CBR >10%, Desgaste en la máquina de Los Ángeles < 50% y Tamaño máximo del agregado de 75 mm). Incluye el transporte y el suministro in situ del material de relleno, así como su extensión, humedecimiento y compactación a través de medios manuales. No se incluye la preparación de la superficie base del relleno) | m3 | 5965.6 | 74171.85 | 1168.74 | 36390.89 | 117697.08
271 | Capitulo 6 Estructuras y drenajes | Artículo 610 - 22 Rellenos para estructuras | GENERAL | 610,3 | RELLENOS PARA ESTRUCTURA CON MATERIAL GRANULAR TIPO SBG-50 (Incluye el transporte y el suministro in situ del material de relleno, así como su extensión, humedecimiento y compactación a través de medios manuales. No se incluye la preparación de la superficie base del relleno) | m3 | 6263.89 | 105991.41 | 1168.74 | 38210.44 | 151634.48
272 | Capitulo 6 Estructuras y drenajes | Artículo 610 - 22 Rellenos para estructuras | GENERAL | 610,4 | RELLENOS PARA ESTRUCTURAS CON MATERIAL GRANULAR TIPO SBG-38 (Incluye el transporte y el suministro in situ del material de relleno, así como su extensión, humedecimiento y compactación a través de medios manuales. No se incluye la preparación de la superficie base del relleno) | m3 | 6263.89 | 107752.05 | 1168.74 | 38210.44 | 153395.12
273 | Capitulo 6 Estructuras y drenajes | Artículo 610 - 22 Rellenos para estructuras | GENERAL | 610,5 | RELLENOS PARA ESTRUCTURAS CON MATERIAL GRANULAR TIPO SBG-20 (Incluye el transporte y el suministro in situ del material de relleno, así como su extensión, humedecimiento y compactación a través de medios manuales. No se incluye la preparación de la superficie base del relleno) | m3 | 6263.89 | 106900.58 | 1168.74 | 38210.44 | 152543.65
274 | Capitulo 6 Estructuras y drenajes | Artículo 610 - 22 Rellenos para estructuras | GENERAL | 610,6 | RELLENOS PARA ESTRUCTURAS CON MATERIAL GRANULAR TIPO BG 38 (Incluye el transporte y el suministro in situ del material de relleno, así como su extensión, humedecimiento y compactación a través de medios manuales. No se incluye la preparación de la superficie base del relleno) | m3 | 4697.9 | 107486.15 | 1168.74 | 28657.47 | 142010.26
275 | Capitulo 6 Estructuras y drenajes | Artículo 610 - 22 Rellenos para estructuras | GENERAL | 610,7 | RELLENOS PARA ESTRUCTURAS CON MATERIAL GRANULAR TIPO BG 25 (Incluye el transporte y el suministro in situ del material de relleno, así como su extensión, humedecimiento y compactación a través de medios manuales. No se incluye la preparación de la superficie base del relleno) | m3 | 4697.9 | 106052.44 | 1168.74 | 28657.47 | 140576.55
276 | Capitulo 6 Estructuras y drenajes | Artículo 610 - 22 Rellenos para estructuras | GENERAL | 610,8 | RELLENOS CON MATERIAL FILTRANTE (Analizado para rellenos con material filtrante MF-150 (No plástico, Desgaste en la máquina de Los Ángeles < 50% y Tamaño máximo del agregado de 150 mm). Incluye el transporte y el suministro in situ del material de relleno, así como su extensión y compactación a través de medios manuales. No se incluye la preparación de la superficie base del relleno) | m3 | 3307.53 | 63795.12 | 1033.88 | 28657.47 | 96794
277 | Capitulo 6 Estructuras y drenajes | Artículo 610 - 22 Rellenos para estructuras | GENERAL | 610,9 | RELLENOS CON GRAVILLA (Analizado para rellenos con gravilla (Desgaste en la máquina de Los Ángeles < 50% y Tamaño máximo del agregado de 38 mm). Incluye el transporte y el suministro in situ del material de relleno, así como su extensión y compactación a través de medios manuales. No se incluye la preparación de la superficie base del relleno) | m3 | 3307.53 | 95561.42 | 1033.88 | 28657.47 | 128560.3
278 | Capitulo 6 Estructuras y drenajes | Artículo 611-22 Concreto celular para rellenos | NUEVA TECNOLOGIA | 611,1,1 | CONCRETO CELULAR PARA RELLENO ____ DENSIDAD _____kg/m3, RESISTENCIA ____MPa Incluye suministro y colocación in situ con bombeo de concreto celular clase I (385 kg/m³, 0,07 MPa), preparación de mezcla con cemento, agua y agente espumante, generación de espuma, mezcla y nivelación. | m3 | 34568.21 | 214308.94 | 0 | 9834.09 | 258711.24
279 | Capitulo 6 Estructuras y drenajes | Artículo 611-22 Concreto celular para rellenos | NUEVA TECNOLOGIA | 611,1,2 | CONCRETO CELULAR PARA RELLENO ____ DENSIDAD _____kg/m3, RESISTENCIA ____MPa Incluye suministro y colocación in situ con bombeo de concreto celular clase II (480 kg/m³, 0,28 MPa), preparación de mezcla con cemento, agua y agente espumante, generación de espuma, mezcla y nivelación. | m3 | 34568.21 | 249655.38 | 0 | 9834.09 | 294057.68
280 | Capitulo 6 Estructuras y drenajes | Artículo 611-22 Concreto celular para rellenos | NUEVA TECNOLOGIA | 611,1,3 | CONCRETO CELULAR PARA RELLENO ____ DENSIDAD _____kg/m3, RESISTENCIA ____MPa Incluye suministro y colocación in situ con bombeo de concreto celular clase III (575 kg/m³, 0,55 MPa), preparación de mezcla con cemento, agua y agente espumante, generación de espuma, mezcla y nivelación. | m3 | 34568.21 | 286979.54 | 0 | 9834.09 | 331381.84
281 | Capitulo 6 Estructuras y drenajes | Artículo 611-22 Concreto celular para rellenos | NUEVA TECNOLOGIA | 611,1,4 | CONCRETO CELULAR PARA RELLENO ____ DENSIDAD _____kg/m3, RESISTENCIA ____MPa Incluye suministro y colocación in situ con bombeo de concreto celular clase IV (670 kg/m³, 0,83 MPa), preparación de mezcla con cemento, agua y agente espumante, generación de espuma, mezcla y nivelación. | m3 | 34568.21 | 322325.96 | 0 | 9834.09 | 366728.26
282 | Capitulo 6 Estructuras y drenajes | Artículo 620 - 22 Pilotes prefabricados de concreto | GENERAL | 620,1,1 | PILOTES PREFABRICADOS DE CONCRETO, DE SECCIÓN _______ (Análisis aplicado para pilotes prefabricados de concreto de sección circular de 0,50 m, incluye fabricación con f’c = 28 MPa, acero de refuerzo, formaleta, vibrado, curado, cargue, transporte, hinca con equipo especializado y control de verticalidad.) | m | 141832.19 | 237243.31 | 1941.1 | 16870.85 | 397887.45
283 | Capitulo 6 Estructuras y drenajes | Artículo 620 - 22 Pilotes prefabricados de concreto | GENERAL | 620,1,2 | PILOTES PREFABRICADOS DE CONCRETO, DE SECCIÓN _______ (Análisis aplicado para pilotes prefabricados de concreto de sección circular de 1,00 m, incluye fabricación con f’c = 28 MPa, acero de refuerzo, formaleta, vibrado, curado, cargue, transporte, hinca con equipo especializado y control de verticalidad.) | m | 283664.38 | 237243.31 | 7764.41 | 33741.69 | 562413.79
284 | Capitulo 6 Estructuras y drenajes | Artículo 620 - 22 Pilotes prefabricados de concreto | GENERAL | 620,2,1 | EXTENSIÓN DE PILOTES, DE SECCIÓN__________ (Análisis aplicado para extensión in situ de pilotes existentes con sección circular de 0,50 m, incluye acero de refuerzo (con empalme mecánico o traslape), formaleta metálica, concreto f’c = 28 MPa, vibrado, curado y demás actividades requeridas para continuidad estructural.) | m | 221918.49 | 679434.69 | 355.63 | 32589.36 | 934298.17
285 | Capitulo 6 Estructuras y drenajes | Artículo 620 - 22 Pilotes prefabricados de concreto | GENERAL | 620,2,2 | EXTENSIÓN DE PILOTES, DE SECCIÓN__________ (Análisis aplicado para extensión in situ de pilotes existentes con sección circular de 1,00 m, incluye acero de refuerzo (con empalme mecánico o traslape), formaleta metálica, concreto f’c = 28 MPa, vibrado, curado y demás actividades requeridas para continuidad estructural.) | m | 443836.97 | 2763591.83 | 1422.5 | 65178.71 | 3274030.01
286 | Capitulo 6 Estructuras y drenajes | Artículo 620 - 22 Pilotes prefabricados de concreto | GENERAL | 620,3,1 | PRUEBA DE CARGA TIPO ______ (Análisis aplicado para prueba dinámica de carga tipo PDA en pilotes prefabricados, mediante instrumentación con sensores, registro e interpretación de señales con software especializado, y entrega de informe técnico. No incluye masa de impacto ni hinca.) | u | 0 | 9083082.98 | 0 | 0 | 9083082.98
287 | Capitulo 6 Estructuras y drenajes | Artículo 620 - 22 Pilotes prefabricados de concreto | GENERAL | 620,3,2 | PRUEBA DE CARGA TIPO ______ (Análisis aplicado para prueba de carga de compresión axial estática para pilotes prefabricados de concreto. Incluye equipo, instrumentación, personal y entrega de informe técnico.) | u | 0 | 9092897.07 | 0 | 0 | 9092897.07
288 | Capitulo 6 Estructuras y drenajes | Artículo 621 - 22 Pilotes preexcavados | GENERAL | 621,1,1 | PILOTE DE CONCRETO VACIADO IN SITU DE DIÁMETRO_______ (Análisis aplicado para pilote vaciado in situ, diámetro 1,00 m, mediante perforación asistida con bentonita y camisa metálica A-36 recuperable. Incluye acero de refuerzo (cuantía ≈0,6 %), vaciado con bomba, vibrado y equipos auxiliares. La camisa actúa como entibado temporal y se retira tras el vaciado.) | m | 1217836.78 | 1071742.4 | 2349.63 | 141442.2 | 2433371.01
289 | Capitulo 6 Estructuras y drenajes | Artículo 621 - 22 Pilotes preexcavados | GENERAL | 621,1,2 | PILOTE DE CONCRETO VACIADO IN SITU DE DIÁMETRO_______ (Análisis aplicado para pilote vaciado in situ, diámetro 1,20 m, mediante perforación asistida con bentonita y camisa metálica A-36 recuperable. Incluye acero de refuerzo (cuantía ≈0,6 %), vaciado con bomba, vibrado y equipos auxiliares. La camisa actúa como entibado temporal y se retira tras el vaciado.) | m | 1222520.23 | 1411542.88 | 3391.74 | 141442.2 | 2778897.05
290 | Capitulo 6 Estructuras y drenajes | Artículo 621 - 22 Pilotes preexcavados | GENERAL | 621,1,2,1 | PILOTE DE CONCRETO VACIADO IN SITU DE DIÁMETRO_______ (Análisis aplicado para pilote vaciado in situ, diámetro 0,50 m, mediante perforación asistida con bentonita y camisa metálica A-36 recuperable. Incluye acero de refuerzo (cuantía ≈0,6 %), vaciado con bomba, vibrado y equipos auxiliares. La camisa actúa como entibado temporal y se retira tras el vaciado.) | m | 506516.79 | 267935.6 | 587.41 | 58934.25 | 833974.05
291 | Capitulo 6 Estructuras y drenajes | Artículo 621 - 22 Pilotes preexcavados | GENERAL | 621,2 | BASE ACAMPANADA (Construcción de base acampanada en pilotes vaciados in situ, con ensanche inferior de hasta 2 veces el diámetro del fuste. Incluye perforación, ensanche mecánico, colocación de refuerzo, vaciado de concreto de 28 MPa con camisa metálica recuperable, vibrado y disposición de lodos o excedentes.) | m3 | 519320.81 | 708027.92 | 2979.93 | 202450.13 | 1432778.79
292 | Capitulo 6 Estructuras y drenajes | Artículo 621 - 22 Pilotes preexcavados | GENERAL | 621,3,1 | PERFORACIÓN DE PRUEBA PARA PILOTE, DE DIÁMETRO _______ (Ejecución de perforación de prueba para verificación de condiciones del subsuelo y diseño del sistema de pilotes. Incluye preparación, perforación vertical, extracción de muestras, uso de lodos, limpieza y disposición del material extraído.) | m | 870882.43 | 94505.42 | 1835.85 | 36095.18 | 1003318.88
293 | Capitulo 6 Estructuras y drenajes | Artículo 621 - 22 Pilotes preexcavados | GENERAL | 621,3,2 | PERFORACIÓN DE PRUEBA PARA PILOTE, DE DIÁMETRO _______ (Ejecución de perforación de prueba (diámetro 0,50 m) para verificación de condiciones del subsuelo y diseño del sistema de pilotes. Incluye preparación, perforación vertical, extracción de muestras, uso de lodos, limpieza y disposición del material extraído.) | m | 1747853.32 | 23626.36 | 659.5 | 72190.37 | 1844329.55
294 | Capitulo 6 Estructuras y drenajes | Artículo 621 - 22 Pilotes preexcavados | GENERAL | 621,4 | PERFORACIÓN DE PRUEBA PARA BASE ACAMPANADA (Perforación exploratoria para cimentaciones con base acampanada, incluye ensanche del fondo para validar viabilidad técnica y resistencia del estrato portante. Considera transporte y disposición del material excavado. Aplicable en condiciones normales de perforabilidad sin presencia de roca.) | m³ | 435158.85 | 114725.42 | 2337.48 | 18047.59 | 570269.34
295 | Capitulo 6 Estructuras y drenajes | Artículo 621 - 22 Pilotes preexcavados | GENERAL | 621,5,1 | CAMISA PERMANENTE DE DIÁMETRO EXTERIOR ______ (Suministro y colocación de camisa de concreto reforzado fundida in situ, de resistencia 28 MPa, con diámetro exterior de 1,50 m, espesor de 0,20 m y altura de 1,00 m. Incluye cuantía mínima de acero longitudinal y transversal como elemento estructural permanente.) | m | 77616.68 | 653542.92 | 1152.26 | 57315.66 | 789627.52
296 | Capitulo 6 Estructuras y drenajes | Artículo 621 - 22 Pilotes preexcavados | GENERAL | 621,5,2 | CAMISA PERMANENTE DE DIÁMETRO EXTERIOR ______ (Suministro y colocación de camisa de concreto reforzado fundida in situ, de resistencia 28 MPa, con diámetro exterior de 0,50 m, espesor de 0,10 m y altura de 1,00 m. Incluye cuantía mínima de acero longitudinal y transversal como elemento estructural permanente.) | m | 237631.33 | 72608.75 | 128.03 | 182205.12 | 492573.23
297 | Capitulo 6 Estructuras y drenajes | Artículo 621 - 22 Pilotes preexcavados | GENERAL | 621,5,3 | CAMISA PERMANENTE DE DIÁMETRO EXTERIOR ______ (Suministro y colocación de camisa de concreto reforzado fundida in situ, de resistencia 28 MPa, con diámetro exterior de 1,00 m, espesor de 0,15 m y altura de 1,00 m. Incluye cuantía mínima de acero longitudinal y transversal como elemento estructural permanente.) | m | 158420.89 | 223946.51 | 394.74 | 121470.08 | 504232.22
298 | Capitulo 6 Estructuras y drenajes | Artículo 621 - 22 Pilotes preexcavados | GENERAL | 621,5,4 | CAMISA PERMANENTE DE DIÁMETRO EXTERIOR ______ (Suministro y colocación de camisa de acero según AASHTO M 270 grado 36 con diámetro exterior de 0,50 m y altura de 1,00 m. Corresponde a un elemento estructural permanente.) | m | 70402.71 | 2449399.68 | 271.61 | 95526.1 | 2615600.1
299 | Capitulo 6 Estructuras y drenajes | Artículo 621 - 22 Pilotes preexcavados | GENERAL | 621,6,1 | PRUEBA DE CARGA TIPO ______ (Analizado para pruebas dinamicas de alta deformación para pilotes fundidos in situ (PDA) NO incluye la masa para la carga. Incluye equipos y personal técnico para la ejecución de la prueba) | u | 0 | 9688621.84 | 0 | 0 | 9688621.84
300 | Capitulo 6 Estructuras y drenajes | Artículo 621 - 22 Pilotes preexcavados | GENERAL | 621,6,2 | PRUEBA DE CARGA TIPO ______ (Análisis aplicado para prueba de carga de compresión axial estática para pilotes de concreto fundidos in situ. Incluye equipo, instrumentación, personal y entrega de informe técnico.) | u | 0 | 8850419.81 | 0 | 0 | 8850419.81
301 | Capitulo 6 Estructuras y drenajes | Artículo 621 - 22 Pilotes preexcavados | GENERAL | 621,6,3 | PRUEBA DE CARGA TIPO ______ (Analizado para pruebas dinámicas de alta deformación para pilotes fundidos in situ (PDA). Incluye la masa para la carga. Incluye equipos y personal técnico para la ejecución de la prueba) | u | 0 | 8850419.81 | 0 | 0 | 8850419.81
302 | Capitulo 6 Estructuras y drenajes | Artículo 621 - 22 Pilotes preexcavados | GENERAL | 621,6,4 | PRUEBA DE CARGA TIPO ______ (Análisis aplicado para prueba de carga de tensión axial estática para pilotes de concreto fundidos in situ. Incluye equipo, instrumentación, personal y entrega de informe técnico.) | u | 0 | 8850419.81 | 0 | 0 | 8850419.81
303 | Capitulo 6 Estructuras y drenajes | Artículo 621 - 22 Pilotes preexcavados | GENERAL | 621,7,1 | PRUEBA DE INTEGRIDAD TIPO ____ (Analizado para prueba tipo de baja deformacion por impacto PIT. Incluye equipos y personal técnico para la ejecución de la prueba) | u | 0 | 423877.21 | 0 | 0 | 423877.21
304 | Capitulo 6 Estructuras y drenajes | Artículo 621 - 22 Pilotes preexcavados | GENERAL | 621,7,2 | PRUEBA DE INTEGRIDAD TIPO ____ (Analizado para ensayos crosshole en pilotes (CST) diametro entre 0,7m y 0,8m con 3 tubos. Incluye equipos y personal técnico para la ejecución de la prueba) | u | 0 | 4432856.87 | 0 | 0 | 4432856.87
305 | Capitulo 6 Estructuras y drenajes | Artículo 621 - 22 Pilotes preexcavados | GENERAL | 621,7,3 | PRUEBA DE INTEGRIDAD TIPO ____ (Analizado para ensayos crosshole en pilotes (CST) diametro entre 1,1m y 1,4m con 4 tubos. Incluye equipos y personal técnico para la ejecución de la prueba) | u | 0 | 5152051.93 | 0 | 0 | 5152051.93
306 | Capitulo 6 Estructuras y drenajes | Artículo 621 - 22 Pilotes preexcavados | GENERAL | 621,7,4 | PRUEBA DE INTEGRIDAD TIPO ____ (Analizado para ensayos crosshole en pilotes (CST) diametro 1,5m con 5 tubos. Incluye equipos y personal técnico para la ejecución de la prueba) | u | 0 | 5662026.62 | 0 | 0 | 5662026.62
307 | Capitulo 6 Estructuras y drenajes | Artículo 621 - 22 Pilotes preexcavados | GENERAL | 621,8 | DESCABECE DE PILOTES (Retiro del concreto de baja calidad o contaminado en el extremo superior del pilote hasta la cota de diseño. Incluye picado, demolición controlada, limpieza, retiro de escombros y protección del acero expuesto. No incluye la ejecución del pilote ni el concreto de recubrimiento posterior.) | m3 | 46112.53 | 11606.8 | 2617.72 | 15694.09 | 76031.14
308 | Capitulo 6 Estructuras y drenajes | Artículo 622 - 22 Tablestacados | GENERAL | 622,1 | TABLESTACADO DE MADERA (Suministro e instalación de tablestacado provisional en madera, conformado por tablestacas aserradas, parales rollizos de 5” y 4,5 m, amarres con alambre calibre 18 y guía de hincado. Incluye hincado mecánico, nivelación, alineación y disposición en obra.) | m2 | 19410.4 | 88608.68 | 0 | 8317.75 | 116336.83
309 | Capitulo 6 Estructuras y drenajes | Artículo 622 - 22 Tablestacados | GENERAL | 622,2 | TABLESTACADO METÁLICO (Suministro, armado y hincado de tablestacado metálico con rieles de acero estructural grado 36, soldadura tipo 7018, tornillos de unión de 12 mm y guía de hincado. Incluye alineación y hincado mecánico.) | m2 | 45317.87 | 207001.27 | 0 | 18852.45 | 271171.59
310 | Capitulo 6 Estructuras y drenajes | Artículo 622 - 22 Tablestacados | GENERAL | 622,3 | TABLESTACADO DE CONCRETO REFORZADO (Análisis aplicado para la Construcción de tablestacado en concreto reforzado, vaciado en sitio incluyendo formaleta metálica, acero de refuerzo, concreto estructural de 28 MPa, vibrado, curado, desmolde, alineación y guía de hincado) | m2 | 428929.89 | 370752.3 | 603.73 | 59636.33 | 859922.25
311 | Capitulo 6 Estructuras y drenajes | Artículo 622 - 22 Tablestacados | GENERAL | 622,4 | TABLESTACADO DE CONCRETO PREESFORZADO Análisis aplicado a la ejecución en sitio de tablestacado de concreto preesforzado, con acero tipo PDR-60 y torones de media o cinco octavos de pulgada, concreto estructural de 35 MPa e inyección de lechada en ductos. Incluye formaleta metálica, guía de hincado en madera, tensionamiento, vaciado, curado, desmolde y puesta en obra. | m2 | 428929.89 | 562842.79 | 603.73 | 59636.33 | 1052012.74
312 | Capitulo 6 Estructuras y drenajes | Artículo 622 - 22 Tablestacados | GENERAL | 622,5,1 | CORTE DEL EXTREMO SUPERIOR DEL ELEMENTO (Aplicable al corte del extremo superior de tablestacas metálicas tipo riel, mediante equipo de oxicorte, con acabado de superficie conforme a la alineación y altura de diseño. Actividad posterior a la hinca, requerida para nivelación del sistema de contención.) | m | 25969.98 | 25436.62 | 74.79 | 39401.52 | 90882.91
313 | Capitulo 6 Estructuras y drenajes | Artículo 622 - 22 Tablestacados | GENERAL | 622,5,2 | CORTE DEL EXTREMO SUPERIOR DEL ELEMENTO (Aplicable al corte del extremo superior de tablestacas de concreto, mediante equipo de corte de concreto, con acabado de superficie conforme a la alineación y altura de diseño. Actividad posterior a la hinca, requerida para nivelación del sistema de contención.) | m | 33240.83 | 3452.85 | 74.79 | 42894.51 | 79662.98
314 | Capitulo 6 Estructuras y drenajes | Artículo 622 - 22 Tablestacados | GENERAL | 622,5,3 | CORTE DEL EXTREMO SUPERIOR DEL ELEMENTO (Aplicable al corte del extremo superior de tablestacas de madera, mediante equipo de corte para madera, con acabado de superficie conforme a la alineación y altura de diseño. Actividad posterior a la hinca, requerida para nivelación del sistema de contención.) | m | 33105.21 | 1613.33 | 74.79 | 42894.51 | 77687.84
315 | Capitulo 6 Estructuras y drenajes | Artículo 623 - 22 Anclajes | GENERAL | 623,1 | ANCLAJE TIPO _____ (Aplicable a la instalación de anclaje activo postensado sobre roca. Incluye perforación, limpieza, inyección con lechada de cemento, tensionamiento y actividades auxiliares requeridas.) | m | 337695.44 | 136970.46 | 6.01 | 100199.82 | 574871.73
316 | Capitulo 6 Estructuras y drenajes | Artículo 623 - 22 Anclajes | GENERAL | 623,2 | PRUEBA DE CARGA (Aplicable a la prueba estática de tracción en anclajes mediante equipo hidráulico, con instalación de sistema de carga, aplicación escalonada de esfuerzos, medición de desplazamientos y análisis de resultados.) | u | 0 | 9092897.07 | 0 | 0 | 9092897.07
317 | Capitulo 6 Estructuras y drenajes | Artículo 630 - 22 Concreto estructural | GENERAL | 630,1,1 | TIPO DE CONCRETO________ (Aplicable al suministro y colocación de concreto premezclado de 35 MPa comprado en planta, con transporte, vaciado manual, encofrado metálico reutilizable, vibrado y curado húmedo.) | m3 | 10185.73 | 757996.29 | 1811.19 | 78494.59 | 848487.8
318 | Capitulo 6 Estructuras y drenajes | Artículo 630 - 22 Concreto estructural | GENERAL | 630,1,2 | TIPO DE CONCRETO ______ (Aplicable al suministro y colocación de concreto premezclado de 32 MPa comprado en planta, con transporte, vaciado manual, encofrado metálico reutilizable, vibrado y curado húmedo.) | m3 | 9500.73 | 754112.94 | 1811.19 | 64794.56 | 830219.42
319 | Capitulo 6 Estructuras y drenajes | Artículo 630 - 22 Concreto estructural | GENERAL | 630,1,3,1 | TIPO DE CONCRETO_____ (Aplicable a la elaboración en obra y colocación manual de concreto de 28 MPa, incluye suministro y transporte de materiales, mezclado, vaciado, encofrado metálico reutilizable, vibrado y curado húmedo.) | m3 | 31831.02 | 473590.25 | 1204.7 | 129589.12 | 636215.09
320 | Capitulo 6 Estructuras y drenajes | Artículo 630 - 22 Concreto estructural | GENERAL | 630,1,3,1,2 | TIPO DE CONCRETO_____ (Aplicable a la elaboración en obra y colocación manual de concreto pretensado y postensado de 32 MPa, incluye suministro y transporte de materiales, mezclado, vaciado, encofrado metálico reutilizable, vibrado y curado húmedo.) | m3 | 32420.06 | 474692.67 | 1555.32 | 141369.95 | 650038
321 | Capitulo 6 Estructuras y drenajes | Artículo 630 - 22 Concreto estructural | GENERAL | 630,1,3,2 | TIPO DE CONCRETO______ (Aplicable a la colocación manual de concreto premezclado de 28 MPa, incluye suministro desde planta, transporte, encofrado metálico reutilizable, vaciado, vibrado y curado húmedo.) | m3 | 9500.73 | 703182.88 | 1811.19 | 64794.56 | 779289.36
322 | Capitulo 6 Estructuras y drenajes | Artículo 630 - 22 Concreto estructural | GENERAL | 630,1,4,1 | TIPO DE CONCRETO (Análisis aplicado para la preparación, mezclado, colocación por medios manuales, vibrado y curado del concreto reforzado hecho en sitio con resistencia de 21 MPa. Categoría de exposición F0 S0 P0 C0. La mezcla de concreto no requiere cumplir características especiales, por ende, no se incluyen adiciones ni aditivos. No incluye acero de refuerzo. Incluye encofrado metálico reutilizable para muros) | m3 | 33534.17 | 430041.03 | 1249.65 | 163652.15 | 628477
323 | Capitulo 6 Estructuras y drenajes | Artículo 630 - 22 Concreto estructural | GENERAL | 630,1,4,2 | TIPO DE CONCRETO (Análisis aplicado para el suministro y colocación de concreto reforzado por medios manuales con resistencia característica de 21 MPa, mezcla comprada en planta. Categoría de exposición F0 S0 P0 C0. La mezcla de concreto no requiere cumplir características especiales, por ende, no se incluyen adiciones ni aditivos. No incluye acero de refuerzo. Incluye encofrado metálico reutilizable para muros, vibrado y curado húmedo y transporte desde planta) | m3 | 9500.73 | 684350.58 | 1811.19 | 64794.56 | 760457.06
324 | Capitulo 6 Estructuras y drenajes | Artículo 630 - 22 Concreto estructural | GENERAL | 630,1,5,1 | TIPO DE CONCRETO (Análisis aplicado para la preparación, mezclado, colocación por medios manuales, vibrado y curado de concreto simple hecho en obra con resistencia característica de 17 MPa. Categoría de exposición F0 S0 P0 C0. La mezcla de concreto no requiere cumplir características especiales, por ende, no se incluyen adiciones ni aditivos. Incluye suministro y transporte de materiales, así como formaleta de madera) | m3 | 25825.49 | 402072.1 | 1294.6 | 163652.15 | 592844.34
325 | Capitulo 6 Estructuras y drenajes | Artículo 630 - 22 Concreto estructural | GENERAL | 630,1,6 | TIPO DE CONCRETO (Análisis aplicado para la preparación, mezclado, colocación por medios manuales del concreto ciclópeo hecho en obra con resistencia característica de 17 MPa resistencia y con una relación piedra/concreto típica del 40%-60%. Categoría de exposición F0 S0 P0 C0. Incluye suministro y transporte de materiales, así como formaleta de madera) | m3 | 15681.42 | 367645.21 | 1303.59 | 138732.35 | 523362.57
326 | Capitulo 6 Estructuras y drenajes | Artículo 632 - 22 Barandas de concreto | GENERAL | 632,1 | BARANDA DE CONCRETO (Análisis aplicado para la fabricación en sitio de baranda estructural tipo New Jersey bidireccional: Altura no empotrada de 0.81 m y Área de la sección transversal de 0.40 m3. Método de instalación: Vaciado de concreto premezclado de 21 MPa en encofrado metálico. Incluye vibrado, acabado superficial y curado. No incluye acero de refuerzo ni anclajes) | m | 15351.54 | 254584.96 | 689.98 | 78494.59 | 349121.07
327 | Capitulo 6 Estructuras y drenajes | Artículo 632 - 22 Barandas de concreto | GENERAL | 632,2 | BARANDA DE CONCRETO (Análisis aplicado para la fabricación en sitio de baranda estructural tipo New Jersey bidireccional: Altura no empotrada de 0.81 m y Área de la sección transversal de 0.40 m3. Método de instalación: Vaciado de concreto premezclado de 28 MPa en encofrado metálico. Incluye vibrado, acabado superficial y curado. No incluye acero de refuerzo ni anclajes) | m | 16267.4 | 270351.76 | 689.98 | 83177.47 | 370486.61
328 | Capitulo 6 Estructuras y drenajes | Artículo 633 - 22 Prefabricados de concreto reforzado de gran formato | NUEVA TECNOLOGIA | 633,1,1 | SUMINISTRO DE ELEMENTO PREFABRICADO DE CONCRETO TIPO _______ (Análisis aplicado para suministro desde planta, instalación, transporte hasta sitio de obra de un box culvert prefabricado de concreto reforzado tipo CCP14, con sección interna de 1,00 x 1,00 m, longitud de 2 m, y profundidad de instalación entre 1,5 m y 3,0 m. Peso / unidad de 2m: 4,5 Toneladas. Incluye acero de refuerzo, carga en planta, descargue, posicionamiento y nivelación con grúa) | m | 476172.09 | 2252315.84 | 6482.37 | 91529.54 | 2826499.84
329 | Capitulo 6 Estructuras y drenajes | Artículo 633 - 22 Prefabricados de concreto reforzado de gran formato | NUEVA TECNOLOGIA | 633,1,2 | SUMINISTRO DE ELEMENTO PREFABRICADO DE CONCRETO TIPO _______ (Análisis aplicado para suministro desde planta, instalación, transporte hasta sitio de obra de un Box CCP14 con sección interna de 5 x 4 metros, profundidad desde 0,6 metros hasta 1,5 metros y longitud de 1 metro. Peso/un 25,4 Toneladas, Incluye acero de refuerzo, carga en planta, descargue, posicionamiento y nivelación con grúa) | m2 | 508856.2 | 25511009.34 | 2311.11 | 78494.59 | 26100671.24
330 | Capitulo 6 Estructuras y drenajes | Artículo 633 - 22 Prefabricados de concreto reforzado de gran formato | NUEVA TECNOLOGIA | 633,2,1 | SUMINISTRO DE ELEMENTO PREFABRICADO DE CONCRETO TIPO _______ (Análisis aplicado para suministro desde planta, instalación, transporte hasta sitio de obra de una Viga vehicular en concreto pretensado sección tipo Ɪ, Longitud entre 25m y 30m, 0,49 m3/ml. Incluye acero de refuerzo pretensado, carga en planta, descargue, posicionamiento y nivelación con grúa) | m2 | 547524.43 | 2234097.4 | 3387.85 | 78494.59 | 2863504.27
331 | Capitulo 6 Estructuras y drenajes | Artículo 633 - 22 Prefabricados de concreto reforzado de gran formato | NUEVA TECNOLOGIA | 633,2,2 | SUMINISTRO DE ELEMENTO PREFABRICADO DE CONCRETO TIPO _______ (Aplicable al suministro desde planta e instalación de viga vehicular pretensada de 35 Mpa tipo Ɪ, longitud entre 10 y 15 m, 0,28 m3/ml. Incluye acero pretensado grado 250 según ASTM 416, transporte, carga, descargue, posicionamiento y nivelación con grúa) | m | 82476.17 | 1519099.52 | 4797.02 | 13862.92 | 1620235.63
332 | Capitulo 6 Estructuras y drenajes | Artículo 633 - 22 Prefabricados de concreto reforzado de gran formato | NUEVA TECNOLOGIA | 633,3,1 | SUMINISTRO DE ELEMENTO PREFABRICADO DE CONCRETO TIPO _______ (Análisis aplicado para suministro desde planta, instalación, transporte hasta sitio de obra de Pasarela para puente peatonal en concreto prefabricado, Ancho: 2,10m, Incluye vigas, capa de compresión y pilares de la pasarela, 0,49 m3/m2, Incluye acero de refuerzo, carga en planta, descargue, posicionamiento y nivelación con grúa) No incluye juntas de dilatación, cimentación ni barandas. | m2 | 638041.62 | 3348031.36 | 6567.32 | 83177.47 | 4075817.77
333 | Capitulo 6 Estructuras y drenajes | Artículo 633 - 22 Prefabricados de concreto reforzado de gran formato | NUEVA TECNOLOGIA | 633,3,2 | SUMINISTRO DE ELEMENTO PREFABRICADO DE CONCRETO TIPO _______ (Aplicable al suministro desde planta e instalación de Rampas para puente peatonal en concreto prefabricado de 35 MPa, Ancho: 2.10m, 0.28 m3/m2. Incluye vigas doble T, descansos, columnas, acero de refuerzo de 420 MPa, acero pretensado grado 250 según ASTM 416, transporte, carga, descargue, posicionamiento y nivelación con grúa. No incluye juntas de dilatación, cimentación ni barandas)No incluye juntas de dilatación, cimentación ni barandas. | m2 | 56555.09 | 1302032.25 | 2194.56 | 9506 | 1370287.9
334 | Capitulo 6 Estructuras y drenajes | Artículo 633 - 22 Prefabricados de concreto reforzado de gran formato | NUEVA TECNOLOGIA | 633,4,1 | SUMINISTRO DE ELEMENTO PREFABRICADO DE CONCRETO TIPO _______ (Análisis aplicado para suministro desde planta, instalación, transporte hasta sitio de obra de losas colaborantes en concreto, Incluye celosía, 0,07 m3/m2. Incluye acero de refuerzo pretensado, carga en planta, descargue, posicionamiento y nivelación con grúa) | m2 | 513539.25 | 303230.42 | 345.84 | 78494.59 | 895610.1
335 | Capitulo 6 Estructuras y drenajes | Artículo 640 - 22 Acero de refuerzo | GENERAL | 640,1 | ACERO DE REFUERZO fy = ________ MPa (Análisis aplicado para el corte manual con cizalla (diámetros de barra menores a 1/2"), figurado, suministro, transporte, instalación y amarre en sitio de acero de refuerzo corrugado con fy = 420 MPa, según diseño estructural. Incluye el alambre de amarre y pérdidas por corte (estimadas en 5%) | kg | 97.97 | 4954.77 | 1.14 | 1612.15 | 6666.03
336 | Capitulo 6 Estructuras y drenajes | Artículo 640 - 22 Acero de refuerzo | GENERAL | 640,2 | MALLA DE REFUERZO fy = ____ MPa (Análisis aplicado para el suministro, transporte, corte manual con cizalla y colocación de malla electrosoldada fy = 485 Mpa según NTC 5806 (ASTM A1064). Incluye alambre de amarre, traslapos y pérdidas (estimadas en 5%) | kg | 99.6 | 5186.03 | 1.14 | 1639.02 | 6925.79
337 | Capitulo 6 Estructuras y drenajes | Artículo 641 - 22 Acero de preesfuerzo | GENERAL | 641,1 | ACERO DE PREESFUERZO (Análisis aplicado para el suministro y colocación de acero de preesfuerzo a través de un sistema de tensionamiento postensado. Incluye suministro, transporte, instalación, tensado, corte de los extremos de los torones, así como el suministro e instalación de la lechada. Incluye torón, ductos, cuñas, cabezales, equipo de tensión e inyección.) | tf-m | 503.43 | 723.8 | 0.06 | 97.21 | 1324.5
338 | Capitulo 6 Estructuras y drenajes | Artículo 641 - 22 Acero de preesfuerzo | GENERAL | 641,2 | ACERO DE PREESFUERZO (Aplicable al suministro e instalación de acero de preesfuerzo para sistemas postensados, incluye torones, ductos, cuñas, cabezales, equipos de tensión e inyección. Transporte, colocación, tensado y lechado del sistema.) | kg | 502.59 | 9374.63 | 1.09 | 97.04 | 9975.35
339 | Capitulo 6 Estructuras y drenajes | Artículo 642 - 22 Apoyos y sellos para juntas de puentes | GENERAL | 642,1 | APOYO ELASTOMÉRICO (Aplicable al suministro e instalación de apoyo elastomérico reforzado tipo 3, con dureza 60 Shore A y refuerzo interno, conforme a norma AASHTO LRFD. Incluye transporte, preparación de superficie, manipulación, montaje y materiales auxiliares.) | u | 8233.12 | 1008128.14 | 0 | 23148.76 | 1039510.02
340 | Capitulo 6 Estructuras y drenajes | Artículo 642 - 22 Apoyos y sellos para juntas de puentes | GENERAL | 642,2,1 | SELLO PARA JUNTAS DE PUENTES (Aplicable al suministro e instalación de sello de junta en PVC tipo cinta, resistente a intemperie, rayos UV y deformación mecánica. Incluye limpieza de superficies, aplicación de adhesivo, conformado y sellado.) | m | 1488.68 | 101966.99 | 0 | 2725.04 | 106180.71
341 | Capitulo 6 Estructuras y drenajes | Artículo 642 - 22 Apoyos y sellos para juntas de puentes | GENERAL | 642,2,2 | SELLO PARA JUNTAS DE PUENTES (Aplicable al suministro e instalación de junta tipo BEJS, sello precomprimido de espuma impregnada en resina con recubrimiento resistente. Incluye preparación de superficies, aplicación de imprimante y adhesivo, instalación y verificación según planos y especificaciones del proveedor.) | m | 1488.68 | 1588885.39 | 0 | 2725.04 | 1593099.11
342 | Capitulo 6 Estructuras y drenajes | Artículo 650 - 22 Estructuras de acero | GENERAL | 650,1 | DISEÑO Y FABRICACIÓN DE ESTRUCTURA METÁLICA (Aplicable al diseño estructural, planos de fabricación, corte, soldadura, armado en taller de estructura metálica en acero A36 y aplicación de pintura anticorrosiva. Incluye memorias de cálculo, planos, especificaciones técnicas y control de calidad en soldadura. No incluye transporte ni montaje en sitio.) | kg | 2212.32 | 13970.76 | 0 | 4379.09 | 20562.17
343 | Capitulo 6 Estructuras y drenajes | Artículo 650 - 22 Estructuras de acero | GENERAL | 650,2,1 | FABRICACIÓN DE LA ESTRUCTURA METÁLICA (Análisis aplicado para la fabricación en taller de estructura metálica con acero ASTM A-36, incluye: corte, armado, soldadura, limpieza superficial, aplicación de pintura anticorrosiva en taller,y control dimensional. No incluye transporte ni montaje.) | kg | 1971 | 11716.45 | 0 | 4379.09 | 18066.54
344 | Capitulo 6 Estructuras y drenajes | Artículo 650 - 22 Estructuras de acero | GENERAL | 650,2,2 | FABRICACIÓN DE LA ESTRUCTURA METÁLICA (Análisis aplicado para la fabricación en taller de estructura metálica con acero ASTM A-572 grado 50, incluye: corte, armado, soldadura, limpieza superficial, aplicación de pintura anticorrosiva en taller y control dimensional. No incluye transporte ni montaje.) | kg | 2002.71 | 10409.55 | 0 | 2923.03 | 15335.29
345 | Capitulo 6 Estructuras y drenajes | Artículo 650 - 22 Estructuras de acero | GENERAL | 650,3 | TRANSPORTE DE ESTRUCTURA METÁLICA (Análisis aplicado para cargue en taller, transporte por carretera, descargue en obra, uso de vehículo tipo cama baja según volumen/peso, y maniobras básicas con grúa telescopica, en condiciones normales de tránsito (no requiere escolta ni permisos especiales)) | kg-km | 0 | 0 | 3.02 | 0 | 3.02
346 | Capitulo 6 Estructuras y drenajes | Artículo 650 - 22 Estructuras de acero | GENERAL | 650,4,1 | MONTAJE Y PINTURA DE ESTRUCTURA METÁLICA (Análisis aplicado para el Montaje en obra de estructura metálica (ASTM A-36 o similar), incluye elevación, nivelación, alineación, ajuste y aplicación de pintura en sitio. No incluye limpieza abrasiva, fabricación, ni transporte.) | kg | 8647.46 | 987.54 | 0 | 5230.67 | 14865.67
347 | Capitulo 6 Estructuras y drenajes | Artículo 650 - 22 Estructuras de acero | GENERAL | 650,4,2 | LIMPIEZA Y PINTURA DE ESTRUCTURA METÁLICA (Análisis aplicado para la limpieza superficial y aplicación de pintura anticorrosiva en estructura metálica tipo acero.) | kg | 45.72 | 2617.17 | 0 | 0 | 2662.89
348 | Capitulo 6 Estructuras y drenajes | Artículo 650 - 22 Estructuras de acero | GENERAL | 650,5 | TRANSPORTE MARÍTIMO Y/O FLUVIAL DE ESTRUCTURA METÁLICA | kg-km | 0 | 0 | 0 | 0 | 0
349 | Capitulo 6 Estructuras y drenajes | Artículo 650 - 22 Estructuras de acero | GENERAL | 650,6 | DISEÑO Y FABRICACIÓN DE ESTRUCTURA METÁLICA GALVANIZADA (Aplicable al diseño estructural, planos de fabricación, corte, soldadura, armado en taller de estructura metálica en acero ASTM A-572 Grado 65, galvanizado en caliente según ASTM A123. Incluye tornillería galvanizada conforme a ASTM F3125, memorias de cálculo, planos, especificaciones técnicas y control de calidad en soldadura. No incluye transporte ni montaje en sitio.) | kg | 2264.27 | 10408.57 | 0 | 4379.09 | 17051.93
350 | Capitulo 6 Estructuras y drenajes | Artículo 650 - 22 Estructuras de acero | GENERAL | 650,7 | FABRICACIÓN DE ESTRUCTURA METÁLICA GALVANIZADA (Aplicable a la fabricación en taller de estructura metálica en acero ASTM A-572 Grado 65, galvanizado en caliente según ASTM A123. Incluye tornillería galvanizada conforme a ASTM F3125, corte, armado, soldadura, limpieza superficial y control dimensional. No incluye transporte ni montaje en sitio.) | kg | 2264.27 | 7148.37 | 0 | 4379.09 | 13791.73
351 | Capitulo 6 Estructuras y drenajes | Artículo 650 - 22 Estructuras de acero | GENERAL | 650,8 | MONTAJE Y PINTURA DE ESTRUCTURA METÁLICA GALVANIZADA (Análisis aplicado para el Montaje en obra de estructura metálica ASTM A-572 Grado 65 galvanizado, incluye elevación, nivelación, alineación, ajuste y aplicación de pintura en sitio (sin limpieza abrasiva). No incluye fabricación ni transporte.) | kg | 9440.49 | 927.95 | 0 | 5542.73 | 15911.17
352 | Capitulo 6 Estructuras y drenajes | Artículo 650 - 22 Estructuras de acero | GENERAL | 650,9 | TRANSPORTE MARÍTIMO Y/O FLUVIAL DE ESTRUCTURA METÁLICA GALVANIZADA | kg-km | 0 | 0 | 0 | 0 | 0
353 | Capitulo 6 Estructuras y drenajes | Artículo 660 - 22 Tubería de concreto simple | GENERAL | 660,1,2 | TUBERÍA DE CONCRETO SIMPLE CLASE ________ DE ______ MM DE DIAMETRO INTERIOR (Análisis aplicado para el suministro, transporte, descargue, alineación, nivelación e instalación de tubería de concreto simple Clase II, de 500 mm de diámetro interior según NTC 1022. Incluye la ejecución de juntas en mortero relación 1:3) | m | 42907.23 | 478110.38 | 933.82 | 25306.27 | 547257.7
354 | Capitulo 6 Estructuras y drenajes | Artículo 660 - 22 Tubería de concreto simple | GENERAL | 660,1,3 | TUBERÍA DE CONCRETO SIMPLE CLASE ________ DE ______ MM DE DIAMETRO INTERIOR (Análisis aplicado para el suministro, transporte, descargue, alineación, nivelación e instalación de tubería de concreto simple Clase III, de 600 mm de diámetro interior según NTC 1022. Incluye la ejecución de juntas en mortero relación 1:3) | m | 42907.23 | 258029.91 | 1421.32 | 25306.27 | 327664.73
355 | Capitulo 6 Estructuras y drenajes | Artículo 661 - 22 Tubería de concreto reforzado | GENERAL | 661,1,1 | TUBERÍA DE CONCRETO REFORZADO, CLASE ______ DE _____ MM DE DIAMETRO INTERIOR (Análisis aplicado para el suministro, transporte, descargue, alineación, nivelación e instalación de tubería de concreto reforzado Clase II, de 600 mm de diámetro interior según NTC 401. Incluye la ejecución de juntas en mortero relación 1:3) | m | 85814.44 | 704992.69 | 1345.8 | 50612.53 | 842765.46
356 | Capitulo 6 Estructuras y drenajes | Artículo 661 - 22 Tubería de concreto reforzado | GENERAL | 661,1,2 | TUBERÍA DE CONCRETO REFORZADO, CLASE ______ DE _____ MM DE DIAMETRO INTERIOR (Análisis aplicado para el suministro, transporte, descargue, alineación, nivelación e instalación de tubería de concreto reforzado Clase II, de 900 mm de diámetro interior según NTC 401. Incluye la ejecución de juntas en mortero relación 1:3) | m | 85814.44 | 962024.76 | 2719.06 | 50612.53 | 1101170.79
357 | Capitulo 6 Estructuras y drenajes | Artículo 661 - 22 Tubería de concreto reforzado | GENERAL | 661,1,3 | TUBERÍA DE CONCRETO REFORZADO, CLASE ______ DE _____ MM DE DIAMETRO INTERIOR (Análisis aplicado para el suministro, transporte, descargue, alineación, nivelación e instalación de tubería de concreto reforzado Clase III, de 900 mm de diámetro interior según NTC 401. Incluye la ejecución de juntas en mortero relación 1:3) | m | 80753.19 | 1581710.27 | 2719.06 | 50612.53 | 1715795.05
358 | Capitulo 6 Estructuras y drenajes | Artículo 662 - 22 Tubería metálica corrugada | GENERAL | 662,1 | TUBERÍA CORRUGADA DE ACERO GALVANIZADO, DE LÁMINA CALIBRE _____ Y DIÁMETRO NOMINAL ______ (mm) (Análisis aplicado para el suministro, transporte, descargue e instalación en obra de tubería corrugada helicoidalmente de acero galvanizado, de lámina calibre 12, diámetro nominal 600 mm según ASTM A 760. Método constructivo: a cielo abierto o apertura de zanja. Incluye banda de conexión corrugada, ángulos y pernos) | m | 114419.26 | 270946.19 | 87.37 | 67483.38 | 452936.2
359 | Capitulo 6 Estructuras y drenajes | Artículo 662 - 22 Tubería metálica corrugada | GENERAL | 662,1,1 | TUBERÍA CORRUGADA DE ACERO GALVANIZADO, DE LÁMINA CALIBRE _____ Y DIÁMETRO NOMINAL ______ (mm) (Análisis aplicado para el suministro, transporte, descargue e instalación en obra de tubería corrugada helicoidalmente de acero galvanizado, de lámina calibre 12, diámetro nominal 3353 mm según ASTM A 760. Método constructivo: a cielo abierto o apertura de zanja. Incluye banda de conexión corrugada, ángulos y pernos) | m | 114419.26 | 3262671.8 | 524.23 | 67483.38 | 3445098.67
360 | Capitulo 6 Estructuras y drenajes | Artículo 662 - 22 Tubería metálica corrugada | GENERAL | 662,1,2 | TUBERÍA CORRUGADA DE ACERO GALVANIZADO, DE LÁMINA CALIBRE _____ Y DIÁMETRO NOMINAL ______ (mm) (Análisis aplicado para el suministro, transporte, descargue e instalación en obra de tubería corrugada de acero galvanizado, de lámina calibre 10, diámetro nominal 4190 mm según ASTM A 761. Método constructivo: a cielo abierto o apertura de zanja. Incluye pernos ASTM A 449 y tuercas para ensamble) | m | 114785.34 | 8681005.17 | 966.34 | 67483.38 | 8864240.23
361 | Capitulo 6 Estructuras y drenajes | Artículo 662 - 22 Tubería metálica corrugada | GENERAL | 662,1,3 | TUBERÍA CORRUGADA DE ACERO GALVANIZADO, DE LÁMINA CALIBRE _____ Y DIÁMETRO NOMINAL ______ (mm) (Análisis aplicado para el suministro, transporte, descargue e instalación en obra de tubería corrugada de acero galvanizado, de lámina calibre 10, diámetro nominal 4967 mm según ASTM A 761. Método constructivo: a cielo abierto o apertura de zanja. Incluye pernos ASTM A 449 y tuercas para ensamble) | m | 114785.34 | 10380935.95 | 1146.33 | 67483.38 | 10564351
362 | Capitulo 6 Estructuras y drenajes | Artículo 662 - 22 Tubería metálica corrugada | GENERAL | 662,1,4 | TUBERÍA CORRUGADA DE ACERO GALVANIZADO, DE LÁMINA CALIBRE _____ Y DIÁMETRO NOMINAL ______ (mm) (Análisis aplicado para el suministro, transporte, descargue e instalación en obra de tubería corrugada de acero galvanizado, de lámina calibre 7, diámetro nominal 5744 mm según ASTM A 761. Método constructivo: a cielo abierto o apertura de zanja. Incluye pernos ASTM A 449 y tuercas para ensamble) | m | 114785.34 | 16116384.33 | 1712.5 | 67483.38 | 16300365.55
363 | Capitulo 6 Estructuras y drenajes | Artículo 662 - 22 Tubería metálica corrugada | GENERAL | 662,1,5 | TUBERÍA CORRUGADA DE ACERO GALVANIZADO, DE LÁMINA CALIBRE _____ Y DIÁMETRO NOMINAL ______ (mm) (Análisis aplicado para el suministro, transporte, descargue e instalación en obra de tubería corrugada de acero galvanizado, de lámina calibre 3, diámetro nominal 6520 mm según ASTM A 761. Método constructivo: a cielo abierto o apertura de zanja. Incluye pernos ASTM A 449 y tuercas para ensamble) | m | 114785.34 | 19962618.61 | 2547.78 | 67483.38 | 20147435.11
364 | Capitulo 6 Estructuras y drenajes | Artículo 662 - 22 Tubería metálica corrugada | GENERAL | 662,2 | TUBERÍA CORRUGADA DE ACERO CON RECUBRIMIENTO ASFÁLTICO (BITUMINOSO), DE LÁMINA CALIBRE ____ Y DIÁMETRO NOMINAL_____ (mm) (Análisis aplicado para el suministro, transporte, descargue e instalación en obra de tubería de lámina corrugada helicoidalmente de acero calibre 12 y diámetro nominal 600 mm según ASTM A 760 con recubrimiento bituminoso tipo B según AASHTO M 190 o ASTM A849. Método constructivo: a cielo abierto o apertura de zanja. Incluye banda de conexión corrugada con recubrimiento bituminoso tipo B, ángulos y pernos) | m | 114419.26 | 226244.22 | 99.6 | 67483.38 | 408246.46
365 | Capitulo 6 Estructuras y drenajes | Artículo 663 - 22 Tubería de plástico | GENERAL | 663,1 | TUBERÍA DE PLÁSTICO TIPO ____, NORMA___, DE DIÁMETRO INTERNO___ mm (Análisis aplicado para el suministro, transporte, descargue, alineación e instalación de tubería plástica tipo PVC de pared estructural corrugada, fabricada bajo NTC 5055, de diámetro interno nominal de 900 mm) | m | 12507.07 | 1856168.25 | 92.61 | 6279.56 | 1875047.49
366 | Capitulo 6 Estructuras y drenajes | Artículo 670 - 22 Disipadores de energía y sedimentadores, en gaviones de alambre de acero entrelazado o en concreto ciclópeo | GENERAL | 670,1 | DISIPADORES DE ENERGÍA Y SEDIMENTADORES EN GAVIONES DE ALAMBRE DE ACERO ENTRELAZADO CLASE 1: RECUBRIMIENTO DE ZINC (GALVANIZADO) (Análisis aplicado para la construcción de disipadores de energía y sedimentadores armados en sitio, elaborados con gaviones compuestos por Canastillas de alambre de acero CLASE 1: recubrimiento galvanizado mediano (Clase A según ASTM A 641), de triple torsión con aberturas hexagonales y Relleno con piedra de río o cantera) | m3 | 4776.31 | 259510.67 | 1033.88 | 95526.1 | 360846.96
367 | Capitulo 6 Estructuras y drenajes | Artículo 670 - 22 Disipadores de energía y sedimentadores, en gaviones de alambre de acero entrelazado o en concreto ciclópeo | GENERAL | 670,2 | DISIPADORES DE ENERGÍA Y SEDIMENTADORES EN GAVIONES DE ALAMBRE DE ACERO ENTRELAZADO CLASE 2: RECUBRIMIENTO DE ALEACION ZN-5A1-MM (Análisis aplicado para la construcción de disipadores de energía y sedimentadores armados en sitio, elaborados con gaviones compuestos por Canastillas de alambre de acero CLASE 2: recubrimiento de Zn-5Al-MM (Aleación de Zinc, 5% aluminio y metal de Misch) según ASTM A856, de triple torsión con aberturas hexagonales y Relleno con piedra de río o cantera) | m3 | 4776.31 | 235443.61 | 1033.88 | 95526.1 | 336779.9
368 | Capitulo 6 Estructuras y drenajes | Artículo 670 - 22 Disipadores de energía y sedimentadores, en gaviones de alambre de acero entrelazado o en concreto ciclópeo | GENERAL | 670,3 | DISIPADORES DE ENERGÍA Y SEDIMENTADORES EN GAVIONES DE ALAMBRE DE ACERO ENTRELAZADO CLASE 3: RECUBRIMIENTO DE ZINC (GALVANIZADO) Y PVC (Análisis aplicado para la construcción de disipadores de energía y sedimentadores armados en sitio, elaborados con gaviones compuestos por Canastillas de alambre de acero CLASE 3: Doble recubrimiento. Primer recubrimiento: galvanizado mediano (Clase A según ASTM A 641). Segundo recubrimiento: PVC según ASTM A 975. Entrelazamiento de la malla tipo triple torsión con aberturas hexagonales y Relleno con piedra de río o cantera) | m3 | 4776.31 | 226344.01 | 1033.88 | 95526.1 | 327680.3
369 | Capitulo 6 Estructuras y drenajes | Artículo 670 - 22 Disipadores de energía y sedimentadores, en gaviones de alambre de acero entrelazado o en concreto ciclópeo | GENERAL | 670,4 | DISIPADORES DE ENERGÍA Y SEDIMENTADORES EN GAVIONES DE ALAMBRE DE ACERO ENTRELAZADO CLASE 4: RECUBRIMIENTO DE ALEACIÓN ZN-5A1-MM Y PVC (Análisis aplicado para la construcción de disipadores de energía y sedimentadores armados en sitio, elaborados con gaviones compuestos por Canastillas de alambre de acero CLASE 4: Doble recubrimiento. Primer recubrimiento: Zn-5Al-MM (Aleación de Zinc, 5% aluminio y metal de Misch) según ASTM A856. Segundo recubrimiento: PVC según ASTM A 975. Entrelazamiento de la malla tipo triple torsión con aberturas hexagonales y Relleno con piedra de río o cantera) | m3 | 4776.31 | 253058.96 | 1033.88 | 95526.1 | 354395.25
370 | Capitulo 6 Estructuras y drenajes | Artículo 670 - 22 Disipadores de energía y sedimentadores, en gaviones de alambre de acero entrelazado o en concreto ciclópeo | GENERAL | 670,5 | DISIPADORES DE ENERGIA Y SEDIMENTADORES DE CONCRETO CICLOPEO (Análisis aplicado para la construcción de disipadores de energía y sedimentadores de concreto ciclópeo elaborado en obra, con una mezcla de concreto simple de resistencia 17 MPa y agregado ciclópeo angular, relación 70%-30%. Categoría de exposición F0 S0 P0 C0. Incluye suministro y transporte de materiales, así como el encofrado metálico reutilizable) | m3 | 19209.45 | 307219.64 | 1303.59 | 163652.15 | 491384.83
371 | Capitulo 6 Estructuras y drenajes | Artículo 671 - 22 Cunetas revestidas en concreto | GENERAL | 671,1 | CUNETA DE CONCRETO VACIADA IN SITU; NO INCLUYE LA CONFORMACION DE LA SUPERFICIE DE APOYO (Análisis aplicado para la construcción de cuneta de concreto premezclado vaciado in situ, con resistencia de 21 MPa, con acabado superficial liso. Incluye transporte de concreto, formaleta en madera, emulsión para el curado y ejecución de juntas de dilatación con sello de poliuretano. No incluye la conformación de la superficie de apoyo. No incluye acero de refuerzo) | m3 | 12588.38 | 691966.21 | 1811.19 | 62795.67 | 769161.45
372 | Capitulo 6 Estructuras y drenajes | Artículo 671 - 22 Cunetas revestidas en concreto | GENERAL | 671,2 | CUNETA DE PIEZAS PREFABRICADAS DE CONCRETO; NO INCLUYE LA CONFORMACIÓN DE LA SUPERFICIE DE APOYO (Análisis aplicado para el suministro en obra e instalación de cunetas prefabricadas de concreto, tipo V o U de dimensiones 0.20m X 0.30m X 1.00m según NTC 4109. Incluye ejecución de juntas de mortero 1:3. No incluye la conformación de la superficie de apoyo) | m | 163.9 | 91972.58 | 535.49 | 3278.03 | 95950
373 | Capitulo 6 Estructuras y drenajes | Artículo 671 - 22 Cunetas revestidas en concreto | GENERAL | 671,3 | CUNETA DE CONCRETO VACIADA IN SITU; INCLUYE LA CONFORMACIÓN DE LA SUPERFICIE DE APOYO (Análisis aplicado para la construcción de cuneta de concreto premezclado vaciado in situ, con resistencia de 21 MPa. Incluye transporte de concreto, formaleta en madera, emulsión para el curado y ejecución de juntas de dilatación con sello de poliuretano. Incluye la conformación de la superficie de apoyo, lo cual comprende la excavación, cargue, transporte y disposición final del material no utilizable, así como el suministro, colocación y compactación de material seleccionado para relleno. No incluye acero de refuerzo) | m3 | 21976.37 | 735485.54 | 5587.12 | 76420.88 | 839469.91
374 | Capitulo 6 Estructuras y drenajes | Artículo 671 - 22 Cunetas revestidas en concreto | GENERAL | 671,4 | CUNETA DE PIEZAS PREFABRICADAS DE CONCRETO; INCLUYE LA CONFORMACIÓN DE LA SUPERFICIE DE APOYO (Análisis aplicado para el suministro en obra e instalación de cunetas prefabricadas de concreto, tipo V o U de dimensiones 0.20m X 0.30m X 1.00m según NTC 4109. Incluye ejecución de juntas de mortero 1:3. Incluye la conformación de la superficie de apoyo, lo cual comprende la excavación, cargue, transporte y disposición final del material no utilizable, así como el suministro, colocación y compactación de material seleccionado para relleno) | m | 835.19 | 93195.26 | 641.58 | 5094.73 | 99766.76
375 | Capitulo 6 Estructuras y drenajes | Artículo 672 - 22 Bordillos en concreto | GENERAL | 672,1 | BORDILLO DE CONCRETO VACIADO IN SITU; NO INCLUYE LA PREPARACIÓN DE LA SUPERFICIE DE APOYO (Análisis aplicado para la construcción de bordillos en concreto premezclado de 21 MPa vaciado in situ con acabado superficial liso, ancho: 0.20m, altura: 0.40m y longitud: 1.00m. Incluye transporte de concreto, formaleta metálica reutilizable, emulsión para el curado, agente desmoldante y ejecución de juntas con sello de poliuretano. No incluye la conformación de la superficie de apoyo. No incluye acero de refuerzo) | m | 9892.52 | 59358.03 | 144.89 | 6279.56 | 75675
376 | Capitulo 6 Estructuras y drenajes | Artículo 672 - 22 Bordillos en concreto | GENERAL | 672,2 | BORDILLO DE PIEZA PREFABRICADA DE CONCRETO; NO INCLUYE LA PREPARACION DE LA SUPERFICIE DE APOYO. (Análisis aplicado para el suministro, transporte e instalación de bordillos prefabricados de concreto, dimensiones 0.16 m X 0.40 m X 1.00 m según NTC 4109. Incluye ejecución de juntas de mortero 1:3. No incluye la conformación de la superficie de apoyo) | m | 163.9 | 34457.69 | 494.3 | 3278.03 | 38393.92
377 | Capitulo 6 Estructuras y drenajes | Artículo 672 - 22 Bordillos en concreto | GENERAL | 672,3 | BORDILLO EN CONCRETO VACIADO IN SITU; INCLUYE LA PREPARACION DE LA SUPERFICIE DE APOYO (Análisis aplicado para la construcción de bordillos en concreto premezclado de 21 MPa vaciado in situ con acabado superficial liso, ancho: 0.20m, altura: 0.40m y longitud: 1.00m. Incluye transporte de concreto, formaleta metálica reutilizable, emulsión para el curado, agente desmoldante y ejecución de juntas con sello de poliuretano; la conformación de la superficie de apoyo, lo cual comprende la excavación, cargue, transporte y disposición final del material no utilizable; el suministro, colocación y compactación de material tipo SBG-38. No incluye acero de refuerzo) | m | 1468.87 | 61948.5 | 215.01 | 7642.08 | 71274.46
378 | Capitulo 6 Estructuras y drenajes | Artículo 672 - 22 Bordillos en concreto | GENERAL | 672,4 | BORDILLO DE PIEZAS PREFABRICADAS DE CONCRETO; INCLUYE LA PREPARACION DE LA SUPERFICIE DE APOYO (Análisis aplicado para el suministro, transporte e instalación de bordillos prefabricados de concreto, dimensiones 0.16 m X 0.40 m X 1.00 m según NTC 4109. Incluye ejecución de juntas de mortero 1:3; la conformación de la superficie de apoyo, lo cual comprende la excavación, cargue, transporte y disposición final del material no utilizable; el suministro, colocación y compactación de material tipo SBG-38; así como el suministro y colocación de mortero de nivelación 1:3. No incluye acero de refuerzo) | m | 789.77 | 43515.49 | 564.42 | 4186.38 | 49056.06
379 | Capitulo 6 Estructuras y drenajes | Artículo 673 - 22 Subdrenes con geotextil y material granular | GENERAL | 673,1,1 | GEOTEXTIL TIPO __________ (Análisis para el suministro e instalación de geotextil no tejido, con resistencia a la tracción Grab mínima de 700 N) | m2 | 56.77 | 12614.77 | 0 | 1135.43 | 13806.97
380 | Capitulo 6 Estructuras y drenajes | Artículo 673 - 22 Subdrenes con geotextil y material granular | GENERAL | 673,1,2 | GEOTEXTIL TIPO __________ (Análisis aplicado para el suministro e instalación de geotextil tejido, con resisitencia a la tracción Grab mínima de 1400 N) | m2 | 56.77 | 9490.62 | 0 | 1135.43 | 10682.82
381 | Capitulo 6 Estructuras y drenajes | Artículo 673 - 22 Subdrenes con geotextil y material granular | GENERAL | 673,2 | MATERIAL GRANULAR DRENANTE (Análisis aplicado para el suministro, transporte, y compactación material drenante) | m3 | 5375.26 | 84230.46 | 961.96 | 20437.81 | 111005.49
382 | Capitulo 6 Estructuras y drenajes | Artículo 673 - 22 Subdrenes con geotextil y material granular | GENERAL | 673,3,1 | MATERIAL DE COBERTURA TIPO ________ (Análisis aplicado para el suministro, transporte, y compactación de material granular tipo sub-base clase C, gradación SBG-50, utilizado como material de cobertura de geotextil) | m3 | 3218.39 | 98741.74 | 1123.79 | 11354.34 | 114438.26
383 | Capitulo 6 Estructuras y drenajes | Artículo 673 - 22 Subdrenes con geotextil y material granular | GENERAL | 673,3,2 | MATERIAL DE COBERTURA TIPO ________ (Análisis aplicado para el suministro, transporte, y compactación de material granular tipo sub-base clase C, gradación SBG-38, utilizado como material de cobertura de geotextil) | m3 | 3218.39 | 100434.66 | 1123.79 | 11354.34 | 116131.18
384 | Capitulo 6 Estructuras y drenajes | Artículo 673 - 22 Subdrenes con geotextil y material granular | GENERAL | 673,3,3 | MATERIAL DE COBERTURA TIPO ________ (Análisis aplicado para el suministro, transporte, y compactación de material granular tipo sub-base clase C, gradación SBG-20, utilizado como material de cobertura de geotextil) | m3 | 3218.39 | 99615.94 | 1123.79 | 11354.34 | 115312.46
385 | Capitulo 6 Estructuras y drenajes | Artículo 674 - 22 Drenes horizontales en taludes | GENERAL | 674,1 | DREN HORIZONTAL DE LONGITUD MENOR O IGUAL A VEINTE METROS (20 m) (analizado para taludes, perforación se realiza mediante equipo rotativo convencional, sin geotextil e incorporando tubería perforada formalizada) | m | 99406.94 | 28208.96 | 6.45 | 18832.92 | 146455.27
386 | Capitulo 6 Estructuras y drenajes | Artículo 674 - 22 Drenes horizontales en taludes | GENERAL | 674,2 | DREN HORIZONTAL DE LONGITUD MAYOR A VEINTE (20) METROS (analizado para taludes, perforación se realiza mediante equipo rotativo convencional, sin geotextil e incorporando tubería perforada formalizada) | m | 199535.78 | 27941.29 | 6.43 | 52103.91 | 279587.41
387 | Capitulo 6 Estructuras y drenajes | Artículo 680 - 22 Muros de tierra estabilizada mecánicamente con paneles de concreto | GENERAL | 680,1 | PANELES DE CONCRETO (Análisis aplicado para paneles prefabricados de concreto estructural, espesor 0,20 m, reforzados con acero y anclajes embebidos, destinados al revestimiento de muros de tierra estabilizada mecánicamente (MSEM). Incluye fabricación, transporte al sitio y montaje con grúa.) | m2 | 11324.73 | 433836.17 | 438.91 | 2672.31 | 448272.12
388 | Capitulo 6 Estructuras y drenajes | Artículo 680 - 22 Muros de tierra estabilizada mecánicamente con paneles de concreto | GENERAL | 680,2 | ARMADURA GALVANIZADA (Análisis aplicado para el suministro, galvanizado, doblado y armado de acero tipo platina estructural ASTM A653 G90, perforada o lisa, destinado a rigidizadores, uniones o refuerzos en estructuras metálicas galvanizadas. Incluye galvanizado por inmersión en caliente y protección adicional para ambientes expuestos.) | kg | 938.31 | 7205.05 | 4.33 | 1229.26 | 9376.95
389 | Capitulo 6 Estructuras y drenajes | Artículo 680 - 22 Muros de tierra estabilizada mecánicamente con paneles de concreto | GENERAL | 680,3 | RELLENO GRANULAR PARA TIERRA MECANICAMENTE ESTABILIZADA CON PÁNELES DE CONCRETO | m3 | 38381.43 | 16354.57 | 943.98 | 3138.82 | 58818.8
390 | Capitulo 6 Estructuras y drenajes | Artículo 681 - 22 Gaviones y colchogaviones de malla de alambre de acero entrelazado | GENERAL | 681,1 | GAVIONES O COLCHOGAVIONES DE MALLA DE ALAMBRE DE ACERO ENTRELAZADO ESTILO 1: RECUBRIMIENTO DE ZINC (GALVANIZADO) (analizado para gavion de vol 2m3, 2 modulo de celda de 1 mt x 1mt x 1mt), no incluye geotextil) | m3 | 3139.78 | 237689.01 | 1258.64 | 62795.67 | 304883.1
391 | Capitulo 6 Estructuras y drenajes | Artículo 681 - 22 Gaviones y colchogaviones de malla de alambre de acero entrelazado | GENERAL | 681,2 | GAVIONES O COLCHOGAVIONES DE MALLA DE ALAMBRE DE ACERO ENTRELAZADO ESTILO 2: RECUBRIMIENTO DE ALEACIÓN Zn-5A1-MM (analizado para gavion de vol 2m3 (2 modulo de celda de 1 mt x 1mt x 1mt), no incluye geotextil) | m3 | 3139.78 | 214108.64 | 943.98 | 62795.67 | 280988.07
392 | Capitulo 6 Estructuras y drenajes | Artículo 681 - 22 Gaviones y colchogaviones de malla de alambre de acero entrelazado | GENERAL | 681,3 | GAVIONES O COLCHOGAVIONES DE MALLA DE ALAMBRE ACERO ENTRELAZADO ESTILO 3: RECUBRIMIENTO DE ZINC (GALVANIZADO) Y PVC (analizado para gavion de vol 2m3 (2 modulo de celda de 1 mt x 1mt x 1mt), no incluye geotextil) | m3 | 3139.78 | 202647.73 | 943.98 | 62795.67 | 269527.16
393 | Capitulo 6 Estructuras y drenajes | Artículo 681 - 22 Gaviones y colchogaviones de malla de alambre de acero entrelazado | GENERAL | 681,4 | GAVIONES O COLCHOGAVIONES DE MALLA DE ALAMBRE DE ACERO ENTRELAZADO ESTILO 4: RECUBRIMIENTO DE ALUMINIO (aluminizado) (analizado para gavion de vol 2m3 (2 modulo de celda de 1 mt x 1mt x 1mt), no incluye geotextil) | m3 | 3139.78 | 229362.68 | 943.98 | 62795.67 | 296242.11
394 | Capitulo 6 Estructuras y drenajes | Artículo 681 - 22 Gaviones y colchogaviones de malla de alambre de acero entrelazado | GENERAL | 681,5 | GAVIÓNES O COLCHOGAVIONES DE MALLA DE ALAMBRE DE ACERO ENTRELAZADO ESTILO 5: RECUBRIMIENTO DE ALEACIÓN Zn-5A1-MM Y PVC (analizado para gavion de vol 2m3 (2 modulo de celda de 1 mt x 1mt x 1mt), no incluye geotextil) | m3 | 3139.78 | 229362.68 | 943.98 | 62795.67 | 296242.11
395 | Capitulo 6 Estructuras y drenajes | Artículo 683 - 22 Muros de tierra estabilizada mecánicamente con geosintéticos | GENERAL | 683,1 | GEOTEXTIL DE REFUERZO TIPO__________PARA MUROS DE TIERRA ESTABILIZADA MECANICAMENTE CON GEOSINTETICOS (analizado para geotextil tipo tejido resistencia 1400 N (MD) Y 1500 N (TD)) | m2 | 191.05 | 17189.16 | 0 | 3821.04 | 21201.25
396 | Capitulo 6 Estructuras y drenajes | Artículo 683 - 22 Muros de tierra estabilizada mecánicamente con geosintéticos | GENERAL | 683,2 | GEOMALLA DE REFUERZO TIPO______ PARA MUROS DE TIERRA ESTABILIZADA MECANICAMENTE CON GEOSINTETICOS (analizado para geomalla tipo uniaxial T 115) | m2 | 191.05 | 31956.78 | 0 | 3821.04 | 35968.87
397 | Capitulo 6 Estructuras y drenajes | Artículo 683 - 22 Muros de tierra estabilizada mecánicamente con geosintéticos | GENERAL | 683,3 | GEOTEXTIL DE FACHADA TIPO_____ PARA MUROS DE TIERRA ESTABILIZADA MECANICAMENTE CON GEOSINTETICOS (analizado para geotextil de fachada tipo tejido MD1400 - TD1500N) | m2 | 191.05 | 17189.16 | 0 | 3821.04 | 21201.25
398 | Capitulo 6 Estructuras y drenajes | Artículo 683 - 22 Muros de tierra estabilizada mecánicamente con geosintéticos | GENERAL | 683,4 | GEOMALLA DE FACHADA TIPO_____ PARA MUROS DE TIERRA ESTABILIZADA MECANICAMENTE CON GEOSINTETICOS (analizado para geomalla de fachada tipo uniaxial de poliester T 115kN/m) | m2 | 191.05 | 31956.78 | 0 | 3821.04 | 35968.87
399 | Capitulo 6 Estructuras y drenajes | Artículo 683 - 22 Muros de tierra estabilizada mecánicamente con geosintéticos | GENERAL | 683,5 | RELLENO TIPO________ PARA MUROS DE TIERRA ESTABILIZADA MECANICAMENTE CON GEOSINTETICOS (analizado material granular seleccionado para relleno ( pH entre 5 y 10 y un contenido de materia orgánica menor al 0,2 %.)) | m3 | 33613.88 | 19462.8 | 0 | 3138.82 | 56215.5
400 | Capitulo 6 Estructuras y drenajes | Artículo 683 - 22 Muros de tierra estabilizada mecánicamente con geosintéticos | GENERAL | 683,6 | MURO DE TIERRA ESTABILIZADA MECANICAMENTE CON GEOSINTETICO TIPO_______ Y RELLENO TIPO _______ (Análisis aplicado para la construcción de muro MSEM con geotextil tejido (1400 N MD / 1500 N TD) y relleno tipo material seleccionado de sub-base clase A, gradación SBG-50, para tránsito NT3. Incluye suministro, extendido, transporte, compactación por capas e instalación del geosintético.) | m3 | 33686.07 | 112279.66 | 1168.74 | 6748.34 | 153882.81
401 | Capitulo 6 Estructuras y drenajes | Artículo 684 - 22 Estabilización de taludes con sistema combinado de muro plástico y anclajes | GENERAL | 684,1 | LECHADA PLASTICA e=40 cm (Análisis aplicado para la Formación de muro plástico de espesor 40 cm y profundidad hasta 5 metros,con inyeccion de lechada plastica autofraguante con mezcla controlada y vaciada en sitio) | m2 | 192250.84 | 1325549.88 | 0 | 95526.1 | 1613326.82
402 | Capitulo 6 Estructuras y drenajes | Artículo 685 - 22 Bolsas de geotextil gigantes (BGG) | GENERAL | 685,8,1 | BOLSAS GIGANTES DE GEOTEXTIL. (BGG) (Análisis aplicado para el suministro en superficie cubierta por la bolsa, considerando una bolsa tipo de 4,25 m × 2,28 m × 1,45 m de altura (≈14 m³ de capacidad), comúnmente usadas para control de erosión, estructuras temporales, contención o protección costera. - incluye hilo de alta tenacidad para sellado) | m2 | 9154.94 | 124386.84 | 1.62 | 3406.3 | 136949.7
403 | Capitulo 6 Estructuras y drenajes | Artículo 685 - 22 Bolsas de geotextil gigantes (BGG) | GENERAL | 685,8,2,1 | MATERIAL DE RELLENO, CARGUE,TRANSPORTE E INSTALACION DE BGG (Análisis aplicado para la instalación de BGG con formaleta fija. Incluye el suministro y transporte en volqueta de materiales desde canteras autorizadas o hacia botaderos reglamentados, aprovechamiento o disposición final, instalación en formaleta, llenado controlado, cargue de bolsas, suministro de arena y compactación para el sellado de filas.) | m3 | 2974.18 | 86868.76 | 0 | 1376.31 | 91219.25
404 | Capitulo 6 Estructuras y drenajes | Artículo 685 - 22 Bolsas de geotextil gigantes (BGG) | GENERAL | 685,8,2,2 | MATERIAL DE RELLENO, CARGUE, TRANSPORTE E INSTALACION DE BGG (Análisis aplicado para el suministro del material de relleno, su cargue, transporte en volqueta, llenado por lanzado directo de las BGG (sin uso de formaleta fija), Incluye además el acomodamiento, control de volumen, y el sellado entre bolsas con arena compactada. | m3 | 3486.88 | 86868.76 | 0 | 1238.68 | 91594.32
405 | Capitulo 6 Estructuras y drenajes | Artículo 686 - 22 Muro en suelo claveteado con paneles de concreto | GENERAL | 686,1 | PANELES DE CONCRETO (Análisis aplicado para la construcción de estructuras de contención o refuerzo de taludes naturales o artificiales mediante el suministro e instalacion de paneles prefabricados de concreto armado de espesor 0,2 m, 1,2x1,2 m aprox., f'c = 28 Mpa). Incluye las conexiones entre paneles. | m2 | 6245.19 | 451974.66 | 1.19 | 1414.01 | 459635.05
406 | Capitulo 6 Estructuras y drenajes | Artículo 686 - 22 Muro en suelo claveteado con paneles de concreto | GENERAL | 686,2 | CLAVO, LONGITUD ________ (Análisis aplicado para un anclaje de refuerzo de taludes con una longitud de 3,0 m y resistencia mínima a la tracción de 170 kN, con inyeccion de lechada conforme a usos típicos en estabilización de taludes naturales) | u | 574311 | 64593.5 | 0 | 38058.5 | 676963
407 | Capitulo 6 Estructuras y drenajes | Artículo 686 - 22 Muro en suelo claveteado con paneles de concreto | GENERAL | 686,3 | PRUEBA DE CARGA (Análisis aplicado para prueba de carga en clavos pasivos de estructuras tipo soil nailing con revestimiento en panel prefabricado. Evalúa capacidad de carga y desplazamientos, conforme al numeral 11.12.5.2 de las AASHTO LRFD Bridge Construction Specifications.) | u | 107129.44 | 0 | 0 | 9553.11 | 116682.55
408 | Capitulo 6 Estructuras y drenajes | Artículo 686 - 22 Muro en suelo claveteado con paneles de concreto | GENERAL | 686,4,1 | GEOTEXTIL DE SEPARACIÓN (Análisis aplicado para muros en suelo claveteado con paneles de concreto, inclye el suministro e instalacion de geotextil no tejido con resistencia a la tensión Grab minima de 700 N (típicamente punzonado con aguja y fabricado en polipropileno o poliéster), conforme a aplicaciones de separación entre suelo de relleno y elementos estructurales) | m2 | 24.59 | 11335.69 | 0 | 2458.52 | 13818.8
409 | Capitulo 6 Estructuras y drenajes | Artículo 686 - 22 Muro en suelo claveteado con paneles de concreto | GENERAL | 686,4,2 | GEOTEXTIL DE SEPARACIÓN (Análisis aplicado para muros en suelo claveteado con paneles de concreto, inclye el suministro e instalacion de geotextil tejido con resistencia a la tensión Grab mínima de 1100 N ( fabricado en polipropileno o poliéster), conforme a aplicaciones de separación entre suelo de relleno y elementos estructurales) | m2 | 26.82 | 10716.51 | 0 | 2682.03 | 13425.36
410 | Capitulo 6 Estructuras y drenajes | Artículo 686 - 22 Muro en suelo claveteado con paneles de concreto | GENERAL | 686,5 | DRENAJE (Análisis aplicado para sistema de drenaje en contacto con la parte posterior de los paneles prefabricados para muros en suelo claveteado para una altura de 4 mt, considera los elementos más comunes en este tipo de sistemas: geotextil no tejido, material granular filtrante y sus respectivos procesos de instalación y fijación.) | u | 1404.54 | 35343.27 | 0 | 4917.04 | 41664.85
411 | Capitulo 6 Estructuras y drenajes | Artículo 687 - 22 Muros en suelo reforzado | GENERAL | 687,1 | GEOSINTÉTICOS DE REFUERZO (Análisis aplicado para el refuerzo de muros o terraplenes mediante geosintético tejido con resistencia a la tensión Grab mínima de 1.400 N, conforme al ensayo ASTM D4632. Incluye suministro, almacenaje en obra, colocación, traslapes, fijaciones y costuras necesarias para garantizar continuidad y desempeño estructural del sistema.) | m2 | 122.93 | 11131.2 | 0 | 2458.52 | 13712.65
412 | Capitulo 6 Estructuras y drenajes | Artículo 687 - 22 Muros en suelo reforzado | GENERAL | 687,1,1 | GEOSINTETICOS DE REFUERZO (Análisis aplicado para el refuerzo de muros o terraplenes mediante Geomalla biaxial de polipropileno con resistencia última a la tensión de 30 kN/m, conforme al ensayo ASTM D4632. Incluye suministro, almacenaje en obra, colocación, traslapes, fijaciones y costuras necesarias para garantizar continuidad y desempeño estructural del sistema.) | m2 | 268.2 | 100251.89 | 0 | 2682.03 | 103202.12
413 | Capitulo 6 Estructuras y drenajes | Artículo 687 - 22 Muros en suelo reforzado | GENERAL | 687,2 | MALLA METÁLICA PARA FACHADA (Análisis aplicado para Fachada frontal de muro de suelo reforzado con el suministro e instalacion de geomallas, usando malla metálica galvanizada tipo electro-soldada o en celdas, para confinamiento del suelo y soporte vegetal opcional.) | m2 | 1540.24 | 40726.09 | 0 | 3558.21 | 45824.54
414 | Capitulo 6 Estructuras y drenajes | Artículo 687 - 22 Muros en suelo reforzado | GENERAL | 687,3 | MALLA METÁLICA PARA REFUERZO (Análisis aplicado para para muros de suelo reforzado, estructuras livianas o fachadas con confinamiento estructural. Incluye suministro e instalacion de una malla de acero galvanizado de alta resistencia, tipo electrosoldada o tejida, usada como refuerzo principal o secundario.) | m2 | 13863.52 | 227068.25 | 0 | 32027.11 | 272958.88
415 | Capitulo 6 Estructuras y drenajes | Artículo 687 - 22 Muros en suelo reforzado | GENERAL | 687,4 | MANTOS DE CONTROL DE EROSIÓN (Análisis aplicado para la estabilización de taludes y superficies expuestas a procesos erosivos mediante un sistema geosintético permanente. Incluye el suministro, instalación y anclaje de manto tipo TRM (Turf Reinforcement Mat) con vida útil superior a 20 años y resistencia mecánica mayor a 3,5 kN/m. Considera limpieza del terreno, tendido del manto, fijación con estacas o pines metálicos y solape entre paños.) | m2 | 245.85 | 37645.3 | 0 | 4917.04 | 42808.19
416 | Capitulo 6 Estructuras y drenajes | Artículo 690 - 22 Impermeabilización de estructuras | GENERAL | 690,1,1 | IMPERMEABILIZACIÓN DE ESTRUCTURAS CON LÍQUIDO (Analizado para impermeabilizante líquido acrílico y/o poliuretano, aplicado sobre superficie de concreto que debe estar lisa y libre de protuberancias o depresiones. Se deben reparar previamente oquedades, protuberancias, hormigueros, armaduras expuestas o alambres que puedan afectar el acabado o la adherencia del impermeabilizante). | m2 | 1777.26 | 1895.76 | 0 | 17772.62 | 21445.64
417 | Capitulo 6 Estructuras y drenajes | Artículo 690 - 22 Impermeabilización de estructuras | GENERAL | 690,1,2 | IMPERMEABILIZACIÓN DE ESTRUCTURAS EN LÁMINAS (Analizado para láminas impermeabilizantes de concreto con película asfáltica y polímeros de polipropilenoaplicado sobre superficie de concreto que debe estar lisa y libre de protuberancias o depresiones. Se deben reparar previamente oquedades, protuberancias, hormigueros, armaduras expuestas o alambres que puedan afectar el acabado o la adherencia del impermeabilizante). | m2 | 2458.52 | 51292.7 | 0 | 24585.23 | 78336.45
418 | Capitulo 6 Estructuras y drenajes | Artículo 690 - 22 Impermeabilización de estructuras | GENERAL | 690,1,3 | IMPERMEABILIZACIÓN DE ESTRUCTURAS EN MEMBRANA (Analizado para Impermeabilización con membrana para concreto,aplicado sobre superficie lisa y libre de protuberancias o depresiones. Se deben reparar previamente oquedades, protuberancias, hormigueros, armaduras expuestas o alambres que puedan afectar el acabado o la adherencia del impermeabilizante) | m2 | 1777.26 | 87486.92 | 0 | 17772.62 | 107036.8
419 | Capitulo 7 Señalización y seguridad | Artículo 700 - 22 Líneas de demarcación y marcas viales | GENERAL | 700,1 | LÍNEA DE DEMARCACIÓN CON PINTURA EN FRÍO (Analizada para demarcación con pintura acrílica a base de agua, línea de 12 cm de ancho y 12 mils de espesor mínimo de película seca). | m | 150.16 | 1922.82 | 0 | 49.15 | 2122.13
420 | Capitulo 7 Señalización y seguridad | Artículo 700 - 22 Líneas de demarcación y marcas viales | GENERAL | 700,2 | LÍNEA DE DEMARCACIÓN CON RESINA TERMOPLÁSTICA (Analizada para demarcación con resina termoplástica, línea de 12 cm de ancho y 90 mils de espesor mínimo, no incluye aplicación de imprimante). | m | 151.39 | 3315.86 | 0 | 69.32 | 3536.57
421 | Capitulo 7 Señalización y seguridad | Artículo 700 - 22 Líneas de demarcación y marcas viales | GENERAL | 700,3 | MARCA VIAL CON PINTURA EN FRÍO (Analizada para demarcación con pintura acrílica a base de agua, medida por m2 y 12 mils de espesor mínimo de película seca). | m2 | 4828.54 | 23425.91 | 0 | 11255.76 | 39510.21
422 | Capitulo 7 Señalización y seguridad | Artículo 700 - 22 Líneas de demarcación y marcas viales | GENERAL | 700,4 | MARCA VIAL CON RESINA TERMOPLÁSTICA. (Analizada para para demarcación con resina termoplástica, área según diseño y 90 mils de espesor mínimo, color blanco o amarillo, definidos por las coordenadas cromáticas del Sistema Colorimétrico Estándar CIE 1931) | m2 | 20977.82 | 28189.83 | 0 | 18759.6 | 67927.25
423 | Capitulo 7 Señalización y seguridad | Artículo 701 - 22 Tachas reflectivas | GENERAL | 701,1,1 | TACHA REFLECTIVA TIPO _______ (Analizado para tacha tipo A con adhesivo bituminoso y/o termoplástico y tacha bidiereccional amarilla o blanca) | u | 677.3 | 5438.26 | 0 | 245.85 | 6361.41
424 | Capitulo 7 Señalización y seguridad | Artículo 701 - 22 Tachas reflectivas | GENERAL | 701,1,2 | TACHA REFLECTIVA TIPO _______ (Analizado para tacha tipo A con adhesivo bituminoso y/o termoplástico), (en este caso para pegante epóxico y tacha bidiereccional amarilla o blanca) | u | 259.27 | 6438.54 | 0 | 512.19 | 7210
425 | Capitulo 7 Señalización y seguridad | Artículo 702 - 22 Tachas reflectivas con espigo | GENERAL | 702,1,1 | TACHA REFLECTIVA CON ESPIGO TIPO ________ (Análisis aplicado para el suministro e instalación de tacha reflectiva plástica con espigo tipo A, de alta resistencia, bidireccional (reflejante en ambos sentidos) y de un solo color (amarillo o blanco, según especificación del diseño), Incluye el suministro, transporte, instalación en sitio mediante anclaje con resina epóxica, limpieza de superficie) | u | 566.69 | 18238.74 | 0 | 614.63 | 19420.06
426 | Capitulo 7 Señalización y seguridad | Artículo 703 - 22 Tachas electrónicas solares led | GENERAL | 703,1,1 | TACHA ELECTRÓNICA SOLAR MONOCROMÁTICA AUTÓNOMA (Análisis aplicado para suministro e instalación de tacha solar LED unidireccional, monocromática, autónoma con fotocelda y batería integrada, carcasa resistente. Incluye transporte, limpieza, adhesión con resina epóxica y fijación sobre pavimento rígido o flexible.) | u | 622.26 | 38467.74 | 0 | 1229.26 | 40319.26
427 | Capitulo 7 Señalización y seguridad | Artículo 703 - 22 Tachas electrónicas solares led | GENERAL | 703,1,2 | TACHA ELECTRÓNICA SOLAR MONOCROMÁTICA AUTÓNOMA (Análisis aplicado para suministro e instalación de tacha solar LED bidireccional, monocromática, autónoma con fotocelda, batería integrada y carcasa resistente (IP67 o superior). Incluye limpieza, preparación de superficie y fijación con resina epóxica sobre pavimento rígido o asfáltico.) | u | 518.55 | 63531.26 | 0 | 1024.39 | 65074.2
428 | Capitulo 7 Señalización y seguridad | Artículo 703 - 22 Tachas electrónicas solares led | GENERAL | 703,1,3 | TACHA ELECTRÓNICA SOLAR MONOCROMÁTICA AUTÓNOMA (Análisis aplicado para suministro e instalación de tacha solar LED bidireccional, autónoma y bicolor (ej. blanco/ámbar), con fotocelda, batería integrada, carcasa resistente (IP67 o superior) y reflectores dobles. Incluye limpieza, preparación de superficie y fijación con resina epóxica estructural sobre pavimento.) | u | 518.55 | 63531.26 | 0 | 1024.39 | 65074.2
429 | Capitulo 7 Señalización y seguridad | Artículo 703 - 22 Tachas electrónicas solares led | GENERAL | 703,2,1 | TACHA ELECTRÓNICA SOLAR MONOCROMÁTICA SINCRONIZABLE (Análisis aplicado para suministro e instalación de tacha solar LED unidireccional, monocromática y sincronizable, con sistema inalámbrico de parpadeo coordinado. Uso en zonas críticas. Incluye limpieza y fijación con resina epóxica estructural sobre pavimento.) | u | 518.55 | 71774.3 | 0 | 1024.39 | 73317.24
430 | Capitulo 7 Señalización y seguridad | Artículo 703 - 22 Tachas electrónicas solares led | GENERAL | 703,2,2 | TACHA ELECTRÓNICA SOLAR MONOCROMÁTICA SINCRONIZABLE (Análisis aplicado para suministro e instalación de tacha solar LED bidireccional, monocromática y sincronizable, con sistema inalámbrico (RF o óptico), carcasa resistente, batería recargable y uso en zonas críticas. Se fija con resina epóxica estructural sobre pavimento, con limpieza y colocación incluida.) | u | 518.55 | 71773.21 | 0 | 1024.39 | 73316.15
431 | Capitulo 7 Señalización y seguridad | Artículo 703 - 22 Tachas electrónicas solares led | GENERAL | 703,2,3 | TACHA ELECTRÓNICA SOLAR MONOCROMÁTICA SINCRONIZABLE (Análisis aplicado para el suministro e instalación de tacha solar LED sincronizable, bidireccional y autónoma, con dos colores independientes (uno por sentido), sistema inalámbrico (RF o óptico), protección IP68 o superior y carcasa resistente al tráfico pesado. Incluye limpieza e instalación con resina epóxica estructural.) | u | 518.55 | 71774.3 | 0 | 1024.39 | 73317.24
432 | Capitulo 7 Señalización y seguridad | Artículo 703 - 22 Tachas electrónicas solares led | GENERAL | 703,3 | TACHA ELECTRÓNICA SOLAR MULTICOLOR SINCRONIZABLE CON SEMÁFORO (Análisis aplicado para suministro e instalación de tacha LED solar multicolor RGB, sincronizable físicamente con semáforo, con programación dinámica de color. Carcasa resistente, batería solar recargable, protección IP68. Incluye limpieza y fijación con resina epóxica estructural.) | u | 518.55 | 73251.2 | 0 | 1024.39 | 74794.14
433 | Capitulo 7 Señalización y seguridad | Artículo 703 - 22 Tachas electrónicas solares led | GENERAL | 703,4 | TACHA ELECTRÓNICA SOLAR MULTICOLOR SINCRONIZABLE CON RADAR DE VELOCIDAD (Análisis aplicado para suministro e instalación de tacha LED solar multicolor, sincronizable con radar de velocidad. Cambia color y parpadeo según velocidad detectada. Funciona de forma autónoma sin cableado. Incluye limpieza y fijación con resina epóxica estructural.) | u | 518.55 | 140227.28 | 0 | 1024.39 | 141770.22
434 | Capitulo 7 Señalización y seguridad | Artículo 703 - 22 Tachas electrónicas solares led | GENERAL | 703,5 | TACHA ELECTRÓNICA SOLAR MULTICOLOR SINCRONIZABLE CON RADAR DE VELOCIDAD, CONTADOR Y CLASIFICADOR VEHICULAR (Análisis aplicado para suministro e instalación de tacha LED solar multicolor, sincronizable con radar de velocidad, contador y clasificador vehicular. Diseñada para señalización activa y recolección de datos en zonas de control vial. Funciona de forma autónoma. Incluye limpieza y fijación con resina epóxica estructural.) | u | 518.55 | 133781.6 | 0 | 1024.39 | 135324.54
435 | Capitulo 7 Señalización y seguridad | Artículo 710 - 22 Señales verticales de tránsito | GENERAL | 710,1,1 | SEÑAL VERTICAL DE TRÁNSITO TIPO _______ DIIMENSIONES ______ CON LÁMINA RETRORREFLECTIVA TIPO______ (Análisis aplicado para el suministro e instalación de señal vertical tipo reglamentaria, preventiva o informativa, con lámina de acero galvanizado y retrorreflectiva tipo XI. Incluye poste galvanizado, herrajes, nivelación y anclaje en concreto fundido en sitio.) | u | 16222.54 | 963982.57 | 0 | 19623.64 | 999828.75
436 | Capitulo 7 Señalización y seguridad | Artículo 710 - 22 Señales verticales de tránsito | GENERAL | 710,1,2 | SEÑAL VERTICAL DE TRÁNSITO TIPO _______ DIMENSIONES ______ CON LÁMINA RETRORREFLECTIVA TIPO______ (Análisis aplicado para el suministro e instalación de señal vertical tipo reglamentaria, preventiva o informativa, en formato 90×90 cm, con lámina de acero galvanizado y retrorreflectiva tipo XI. Incluye poste galvanizado, herrajes, nivelación y anclaje en concreto fundido en sitio.) | u | 16222.54 | 1043201.59 | 0 | 19623.64 | 1079047.77
437 | Capitulo 7 Señalización y seguridad | Artículo 710 - 22 Señales verticales de tránsito | GENERAL | 710,1,3 | SEÑAL VERTICAL DE TRÁNSITO TIPO _______ DIMENSIONES ______ CON LÁMINA RETRORREFLECTIVA TIPO______ (Análisis aplicado para suministro e instalación de señal informativa tipo SI-04 (poste de referencia) en formato 1,25 m × 0,45 m, con lámina de acero galvanizado y retrorreflectiva tipo XI. Incluye poste galvanizado, herrajes, nivelación y anclaje en concreto fundido en sitio.) | u | 17304.04 | 979325.37 | 0 | 20931.89 | 1017561.3
438 | Capitulo 7 Señalización y seguridad | Artículo 710 - 22 Señales verticales de tránsito | GENERAL | 710,1,4 | SEÑAL VERTICAL DE TRÁNSITO TIPO _______ DIMENSIONES ______ CON LÁMINA RETRORREFLECTIVA TIPO______ (Análisis aplicado para suministro e instalación de señal preventiva tipo SP-54 (cruz de San Andrés), en formato 1,70 m × 0,25 m, con lámina de acero galvanizado y retrorreflectiva tipo XI. Incluye poste galvanizado, herrajes, nivelación y anclaje en concreto fundido en sitio.) | u | 17304.04 | 1213833.62 | 0 | 20931.89 | 1252069.55
439 | Capitulo 7 Señalización y seguridad | Artículo 710 - 22 Señales verticales de tránsito | GENERAL | 710,1,5 | SEÑAL VERTICAL DE TRÁNSITO TIPO _______ DIMENSIONES ______ CON LÁMINA RETRORREFLECTIVA TIPO______ (Análisis aplicado para suministro e instalación de señal preventiva tipo SP-75 (delineadores de curva), formato 75 cm × 60 cm, con lámina de acero galvanizado y retrorreflectiva tipo XI. Incluye poste galvanizado, herrajes, nivelación y anclaje en concreto fundido en sitio.) | u | 17304.04 | 874869.92 | 0 | 20931.89 | 913105.85
440 | Capitulo 7 Señalización y seguridad | Artículo 710 - 22 Señales verticales de tránsito | GENERAL | 710,1,6 | SEÑAL VERTICAL DE TRANSITO TIPO _______ DIIMENSIONES ______ CON LAMINA RETRORREFLECTIVA TIPO______ (Analizado para señal tipo Reglamentaria SR, Preventiva SP y/o Informtava SI, dimensión 75x75 cm en lamina en poliéster reforzado con fibra de vidrio con lamina retrorreflectiva tipo XI) vías en zonas aledañas a áreas marítimas | u | 91681.69 | 1778200.16 | 0 | 110903.3 | 1980785.15
441 | Capitulo 7 Señalización y seguridad | Artículo 710 - 22 Señales verticales de tránsito | GENERAL | 710,1,7 | SEÑAL VERTICAL DE TRANSITO TIPO _______ DIMENSIONES ______ CON LAMINA RETRORREFLECTIVA TIPO______ (Analizado para señal tipo Reglamentaria SR, Preventiva SP y/o Informativa SI, dimensión 90x90 cm en Lámina en poliéster reforzado con fibra de vidrio con lámina retrorreflectiva tipo XI) vías en zonas aledañas a áreas marítimas | u | 91681.69 | 1948001.74 | 0 | 110903.3 | 2150586.73
442 | Capitulo 7 Señalización y seguridad | Artículo 710 - 22 Señales verticales de tránsito | GENERAL | 710,2,1 | SEÑAL VERTICAL DE TRÁNSITO TIPO _______ CON LÁMINA RETRORREFLECTIVA TIPO______ (Análisis aplicado para suministro e instalación de señal informativa elevada tipo SI-05 o SI-06 en lámina de acero galvanizado calibre 22 con retrorreflectiva tipo XI. Incluye pintura protectora y anclaje en concreto premezclado. No incluye sistema de soporte.) | m2 | 16222.54 | 1866154.53 | 776.22 | 19623.64 | 1902776.93
443 | Capitulo 7 Señalización y seguridad | Artículo 710 - 22 Señales verticales de tránsito | GENERAL | 710,2,2 | SEÑAL VERTICAL DE TRÁNSITO TIPO _______ CON LÁMINA RETRORREFLECTIVA TIPO______ (Análisis aplicado para suministro e instalación de señal informativa tipo SI-05 o SI-06 en lámina de acero galvanizado calibre 20 con retrorreflectiva tipo XI. Incluye plegado, perforación, poste galvanizado Ø 2", herrajes, pintura protectora y anclaje en concreto fundido en sitio.) | m2 | 16222.54 | 1141636.43 | 0 | 19623.64 | 1177482.61
444 | Capitulo 7 Señalización y seguridad | Artículo 710 - 22 Señales verticales de tránsito | GENERAL | 710,2,3 | SEÑAL VERTICAL DE TRÁNSITO TIPO _______ MATERIAL_____ CON LÁMINA RETRORREFLECTIVA TIPO______ (Análisis aplicado para señal vertical tipo informativa turística o patrimonial (rectangular o tipo flecha), fabricada en lámina de acero galvanizado calibre 20, con aplicación de lámina retrorreflectiva tipo XI. Incluye plegado, perforación, instalación de poste en tubo galvanizado redondo de 2 pulgadas, herrajes, pintura protectora transparente y concreto de anclaje fundido en sitio.) | m2 | 16222.54 | 1141636.43 | 0 | 19623.64 | 1177482.61
445 | Capitulo 7 Señalización y seguridad | Artículo 710 - 22 Señales verticales de tránsito | GENERAL | 710,2,4 | SEÑAL VERTICAL DE TRANSITO TIPO _______ CON LAMINA RETRORREFLECTIVA TIPO______ (Analizado para señal tipo Informativa o Turistica SI elevada (SI-05 y/o SI-06) en lámina de acero galvanizada y retrorreflectiva tipo XI, con soprte en estructura tipo portico) | m2 | 137417.08 | 1923261.69 | 776.22 | 110903.3 | 2172358.29
446 | Capitulo 7 Señalización y seguridad | Artículo 730 - 22 Barreras semirigidas y flexibles | GENERAL | 730,1 | BARRERAS SEMIRÍGIDAS O FLEXIBLES (Analisis aplicado para el Suministro, transporte, descarga, alineacion e instalación Mecanica de sistema de contención vehicular tipo Barrera, mediante sistema permanente hincado en suelo blando con modulo de perfil doble onda de acero galvanizado en caliente por inmersión y postes verticales de soporte , aplicacion unilateral, con nivel de contención NC1 - N2 Normal (El sistema debe estar ensayado y certificado conforme a Norma EN1317 ó manual MASH), acoples y tornillos totalmente integrados) | m | 10518.68 | 273923.39 | 0 | 15284.18 | 299726.25
447 | Capitulo 7 Señalización y seguridad | Artículo 730 - 22 Barreras semirigidas y flexible | GENERAL | 730,1,2 | BARRERAS SEMIRRIGIDAS O FLEXIBLES (Analisis aplicado para el Suministro, transporte, descarga, alineacion e instalación Mecanica de sistema de contención vehicular tipo Barrera, mediante sistema permanente hincado en suelo blando con modulo de perfil triple onda de acero galvanizado en caliente por inmersión y postes verticales de soporte Long.2,1 mt de sección en C, dispuestos cada 2,0 m, traslapo de 30 cms, dimension modulo 8,2 cm x 51 cm x 400 cm, aplicacion unilateral, con nivel de contención NC 4 muy alto - H4 (El sistema debe estar ensayado y certificado conforme a Norma EN1317), acoples y tornillos totalmente integrados) | m | 42690.43 | 338460.61 | 10.88 | 21594.96 | 402756.88
448 | Capitulo 7 Señalización y seguridad | Artículo 730 - 22 Barreras semirigidas y flexible | GENERAL | 730,2 | TERMINAL DE BARRERA ABATIDA Y ESVIADA – NC1 - Normal (N2/TL2) (Análisis aplicado para el suministro, transporte, almacenamiento, descarga e instalación de terminal de barrera metálica abatida y esviada para Sistema de Contención Vehicular (SCV), con nivel de contención NC1 (N2), conforme al diseño del sistema certificado de 8 m. Incluye riel, postes, elementos de fijación, anclajes, tornillería y demás accesorios requeridos para su correcto ensamble e instalación. El sistema deberá contar con certificación de conformidad y ensayos de desempeño de acuerdo con el RTSCV, la MDSISCV y las especificaciones del fabricante.) | u | 42551.73 | 1271479.82 | 0 | 206542.91 | 1520574.46
449 | Capitulo 7 Señalización y seguridad | Artículo 730 - 22 Barreras semirigidas y flexible | GENERAL | 730,3 | TERMINAL DE BARRERA EMPOTRADA EN TALUD – NC1 – Normal (N2/TL2) Análisis aplicado para el suministro, transporte, almacenamiento, descarga e instalación de terminal de barrera metálica empotrada en talud de corte para Sistema de Contención Vehicular (SCV), con nivel de contención NC1 (N2/TL2), conforme al diseño del sistema certificado de 8 m. Incluye rieles, postes, anclaje estructural mediante empotramiento en talud, elementos de fijación, tornillería y demás accesorios requeridos para su correcto funcionamiento. El sistema deberá contar con certificación de conformidad y ensayos de desempeño de acuerdo con el RTSCV, la MDSISCV y las especificaciones del fabricante. | u | 38864.85 | 1271479.82 | 0 | 254736.25 | 1565080.92
450 | Capitulo 7 Señalización y seguridad | Artículo 730 - 22 Barreras semirigidas y flexible | GENERAL | 730.4 | SISTEMA PARA PROTECCION DE MOTOCICLISTAS (Analisis aplicado para el Suministro, transporte, descarga, alineacion e instalación, en lámina de acero galvanizado en caliente por inmersión, colocada sobre los postes verticales de soporte dispuestos cada 2,0 m y sujetada con brazo metálico en los espacios intermedios, dimension modulo 35 cm x 400 cm, aplicacion bajo la valla del sistema de contención (El sistema debe estar ensayado y certificado conforme a Norma EN1317), acoples y tornillos totalmente integrados) | m | 318.14 | 527146.52 | 3.26 | 6362.82 | 533830.74
451 | Capitulo 7 Señalización y seguridad | Artículo 730 - 22 Barreras semirigidas y flexibles | GENERAL | 730.5 | TERMINAL ABSORBENTE DE ENERGÍA (TAE) – CLASE P2 / TL-1 Análisis aplicado para el suministro, transporte, almacenamiento, descarga e instalación de Terminal Absorbente de Energía (TAE) para Sistema de Contención Vehicular (SCV), Clase P2 (EN 1317-4) o TL-1 (MASH), conforme al diseño del sistema certificado. Incluye terminal completo, cabezal absorbedor de energía, rieles, elementos de fijación, anclajes, tornillería y demás accesorios requeridos para su correcto funcionamiento. El sistema deberá contar con certificación de conformidad y ensayos de desempeño de acuerdo con el RTSCV, la MDSISCV y las especificaciones del fabricante. | u | 42551.73 | 16400000 | 0 | 206542.91 | 16649094.64
452 | Capitulo 7 Señalización y seguridad | Artículo 730 - 22 Barreras semirigidas y flexibles | GENERAL | 730.6 | ATENUADORES DE IMPACTO (TAI) (Analizado para Suministro e instalación de atenuador de impacto metálico, modelo fijo, nivel de contención NC. Incluye el cuerpo deformable, placas de anclaje, tornillería, montaje sobre cimentación de concreto 21 Mpa fundida en sitio, nivelación, alineación) | u | 42551.73 | 16400000 | 0 | 206542.91 | 16649094.64
453 | Capitulo 7 Señalización y seguridad | Artículo 730 - 22 Barreras semirigidas y flexibles | GENERAL | 730.7 | TRANSICIÓN ENTRE BARRERAS Suministro e instalación de transición entre barrera semirrígida o flexible y estructura rígida de concreto, para un nivel de contención (NC2) conforme al diseño del sistema certificado. | u | 36523.91 | 14735233.48 | 0 | 382104.38 | 15153861.77
454 | Capitulo 7 Señalización y seguridad | Artículo 730 - 22 Barreras semirigidas y flexibles | GENERAL | 730.8 | AMORTIGUADOR DE IMPACTO Suministro e instalación de amortiguador de impacto vial redireccional fijo de geometría paralela, certificado para una velocidad de diseño de 80 km/h bajo la norma EN 1317-3 | u | 46919.79 | 44758015.77 | 0 | 764208.77 | 45569144.33
455 | Capitulo 7 Señalización y seguridad | Artículo 730 - 22 Barreras semirigidas y flexibles | GENERAL | 731.1 | BARRERA LONGITUDINAL RÍGIDA (Analisis aplicado para el Suministro, transporte, descarga, alineacion e instalación de sistema de contención vehicular tipo Barrera, mediante sistema permanente empotrado con modulo prefabricado de concreto de alta resistencia (f'c ≥ 32 MPa), longitud modulo 8 mts, con refuerzo interno en acero, tipo New Jersey de dimensiones de 800 x 84 cm, pesoaprox de modulo 4570 Kg, Bidireccional, con nivel de contención NC 3- L2/H2 (El sistema debe estar ensayado y certificado conforme a Norma EN1317), acoples totalmenet integrados, No incluye preparación de la superficie ) | m | 16254.21 | 865678.36 | 1660.84 | 50947.25 | 934540.66
456 | Capitulo 7 Señalización y seguridad | Artículo 740 - 22 Captafaros | GENERAL | 740,1 | CAPTAFAROS (analizado para CAPTAFARO para barreras de contención de vehículos (metálicas o de concreto)) | u | 441.36 | 9385.85 | 0 | 3892.92 | 13720.13
457 | Capitulo 7 Señalización y seguridad | Artículo 741 - 22 Delineadores de corona | GENERAL | 741,1,1 | DELINEADOR DE CORONA EN FORMA _______ MATERIAL_______ (analizado para DELINEADOR DE CORONA forma de A en lamina galvanizada cal. 16, borde derecho de vía con lámina retrorreflectiva de color amarillo, 18 cm de alto por 5 cm de ancho, colocada sobre lámina negra) | u | 252.08 | 64593.23 | 17.25 | 6146.3 | 71008.86
458 | Capitulo 7 Señalización y seguridad | Artículo 741 - 22 Delineadores de corona | GENERAL | 741,1,2 | DELINEADOR DE CORONA EN FORMA _______ MATERIAL_______ (analizado para Delineador de corona forma circular en lámina galvanizada cal. 16, borde derecho de vía con lámina retrorreflectiva de color amarillo, 18 cm de alto por 5 cm de ancho, colocada sobre lámina negra) | u | 252.08 | 64593.23 | 17.25 | 6146.3 | 71008.86
459 | Capitulo 8 Obras varias | Artículo 800 - 22 Cercas de alambre | GENERAL | 800,1 | CERCA DE ALAMBRE DE PÚAS CON POSTES DE MADERA (Analizado para poste de madera curada de 2.3m para cercas con grapas de madera y alambre de púas de cal 12 ) | m | 431.08 | 14930.43 | 0 | 3633.39 | 18994.9
460 | Capitulo 8 Obras varias | Artículo 800 - 22 Cercas de alambre | GENERAL | 800,2 | CERCA DE ALAMBRE DE PÚAS CON POSTES DE CONCRETO (Analizado para Postes de 1.20m de concreto reforzado de 21 MPa para cercas con y alambre de púas de cal 12 ) | m | 612.75 | 36619.27 | 0 | 5450.08 | 42682.1
461 | Capitulo 8 Obras varias | Artículo 800 - 22 Cercas de alambre | GENERAL | 800,3 | CERCA DE MALLA CON POSTES DE MADERA (Analizado para Malla tejida galvanizada para cerca calibre 12.5, apertura de malla rectangular de 2' x 4') | m | 905.02 | 30642.89 | 0 | 8372.75 | 39920.66
462 | Capitulo 8 Obras varias | Artículo 800 - 22 Cercas de alambre | GENERAL | 800,4 | CERCA DE MALLA CON POSTES DE CONCRETO (Analizado para Malla tejida galvanizada para cerca calibre 12.5, apertura de malla rectangular de 2' x 4') | m | 905.02 | 54700.66 | 0 | 8372.75 | 63978.43
463 | Capitulo 8 Obras varias | Artículo 801 - 22 Cercas y cerramientos con postes ecológicos | GENERAL | 801,1 | CERCA DE ALAMBRE DE PÚAS CON POSTES DE PLÁSTICO RECICLADO PE (PEAD, PEBD), PP Y PVC (Análisis aplicado para suministro e instalación de postes cada 2,5 m lineales. Incluye suministro de materiales, excavación manual para hincado, rellenos con material de excavacion, tensado del alambre) | m | 181.67 | 5297.97 | 0 | 1816.69 | 7296.33
464 | Capitulo 8 Obras varias | Artículo 801 - 22 Cercas y cerramientos con postes ecológicos | GENERAL | 801,2 | CERCA DE MALLA CON POSTE DE PLASTICO RECICLADO PE (PEAD, PEBD), PP y PVC (Análisis aplicado para suministro e instalación de cerca perimetral con postes cada 2,5 m lineales. Incluye todos los insumos, accesorios, excavación, rellenos con material de excavacion, tensado) | m | 363.34 | 26652.03 | 0 | 3633.39 | 30648.76
465 | Capitulo 8 Obras varias | Artículo 802 - 22 Poda de árboles | GENERAL | 802,1 | PODA DE LA PARTE AEREA DE ARBOLES TIPO I (Analizado para arboles mayores a 20 m) | u | 463683.7 | 62632.06 | 1182.8 | 104659.45 | 632158.01
466 | Capitulo 8 Obras varias | Artículo 802 - 22 Poda de árboles | GENERAL | 802,2 | PODA DE LA PARTE AÉREA DE ARBOLES TIPO II (Analizado para arboles entre 10 y 20 m) | u | 347762.78 | 62632.06 | 1182.8 | 78494.59 | 490072.23
467 | Capitulo 8 Obras varias | Artículo 802 - 22 Poda de árboles | GENERAL | 802,3 | PODA DE LA PARTE AÉREA DE ARBOLES TIPO III (Analizado para arboles entre 5 y 10 m) | u | 186861.66 | 62632.06 | 1182.8 | 40975.38 | 291651.9
468 | Capitulo 8 Obras varias | Artículo 802 - 22 Poda de árboles | GENERAL | 802,4 | PODA DE LA PARTE AEREA DE ARBOLES TIPO IV (Analizado para arboles de hasta 5 m) | u | 9908.85 | 62632.06 | 1182.8 | 30731.53 | 104455.24
469 | Capitulo 8 Obras varias | Artículo 802 - 22 Poda de árboles | GENERAL | 802,5 | PODA DE LA PARTE RADICULAR DE ARBOLES TIPO I (Analizado para arboles mayores 20 m) | u | 26384.73 | 152592.75 | 0 | 175898.23 | 354875.71
470 | Capitulo 8 Obras varias | Artículo 802 - 22 Poda de árboles | GENERAL | 802,6 | PODA DE LA PARTE RADICULAR DE ARBOLES TIPO II (Analizado para arboles entre 10 y 20 m) | u | 26384.73 | 152592.75 | 0 | 175898.23 | 354875.71
471 | Capitulo 8 Obras varias | Artículo 802 - 22 Poda de árboles | GENERAL | 802,7 | PODA DE LA PARTE RADICULAR DE ARBOLES TIPO III (Analizado para arboles entre 5 y 10 m) | u | 11016.78 | 89790.47 | 0 | 110167.84 | 210975.09
472 | Capitulo 8 Obras varias | Artículo 802 - 22 Poda de árboles | GENERAL | 802,8 | PODA DE LA PARTE RADICULAR DE ARBOLES TIPO IV (Analizado para alboles de hasta 5 m) | u | 9234.66 | 81337.15 | 0 | 92346.57 | 182918.38
473 | Capitulo 8 Obras varias | Artículo 810 - 22 Protección vegetal de taludes | GENERAL | 810,1 | PROTECCIÓN DE TALUDES CON BLOQUES DE CÉSPED (Análisis aplicado para suministro e instalación de bloques de césped natural sobre taludes con pendiente menor al 1:1 (45° aprox.), con preparación previa del terreno nivelado y libre de residuos antes de la instalación (perfilado, limpieza), colocación manual de los bloques, compactación ligera y riego inicial) | m2 | 764.21 | 27054.48 | 199.22 | 7642.08 | 35659.99
474 | Capitulo 8 Obras varias | Artículo 810 - 22 Protección vegetal de taludes | GENERAL | 810,2 | PROTECCIÓN DE TALUDES CON TIERRA ORGÁNICA (Análisis aplicado para Suministro, transporte, extendido y perfilado de tierra orgánica vegetal en taludes, con capacidad de retención de humedad y libre de residuos con espesor medio de 10 cm, para su posterior revegetalización o como parte del tratamiento superficial. Incluye limpieza del área, acarreo dentro de la zona de trabajo y compactación ligera) | m2 | 408.76 | 20944.76 | 192.16 | 4087.56 | 25633.24
475 | Capitulo 8 Obras varias | Artículo 810 - 22 Protección vegetal de taludes | GENERAL | 810,3 | PROTECCIÓN DE TALUDES CON HIDROSIEMBRA CONTROLADA (Análisis aplicado para hidrosiembra controlada en taludes en pendientes hasta 1:1 (45°); previamente preparados (limpios, perfilados y con pendiente estable), mediante mezcla homogénea de semillas de pasto o especies de cobertura rápida, mulch, fertilizante, fijador orgánico y agua, proyectada con equipo especializado, incluye preparación del área y aplicación) | m2 | 260.12 | 30236.59 | 0 | 272.93 | 30769.64
476 | Capitulo 8 Obras varias | Artículo 811 - 22 Protección de taludes con productos enrollados para control de erosión | GENERAL | 811,1,1 | PROTECCIÓN DE TALUDES CON PRODUCTO ENROLLADO PARA CONTROL DE EROSIÓN DE TIPO_______ (Analizado para manto permanente para refuerzo de la vegetación (TRM) y una pendiente de inclinacion de talud de relacion 3:1 a 2:1 ) | m2 | 2502.68 | 49348.45 | 0 | 6279.56 | 58130.69
477 | Capitulo 8 Obras varias | Artículo 811 - 22 Protección de taludes con productos enrollados para control de erosión | GENERAL | 811,1,2 | PROTECCION DE TALUDES CON PRODUCTO ENROLLADO PARA CONTROL DE EROSION DE TIPO _________ (Analizado para Manto temporal para control de erosión (MCE) y y una pendiente de inclinacion de talud de relacion 3:1 a 2:1 ) | m2 | 2502.68 | 39217.36 | 0 | 6279.56 | 47999.6
478 | Capitulo 8 Obras varias | Artículo 811 - 22 Protección de taludes con productos enrollados para control de erosión | GENERAL | 811,1,3 | PROTECCION DE TALUDES CON PRODUCTO ENROLLADO PARA CONTROL DE EROSION DE TIPO _________ (Analizado para Manto permanente para refuerzo de la vegetación (MRV) TIPO 5E y una pendiente de inclinacion de talud de relacion 1:1 ) | m2 | 2502.68 | 141055.61 | 0 | 6279.56 | 149837.85
479 | Capitulo 8 Obras varias | Artículo 811 - 22 Protección de taludes con productos enrollados para control de erosión | GENERAL | 811,1,4 | PROTECCION DE TALUDES CON PRODUCTO ENROLLADO PARA CONTROL DE EROSION DE TIPO _________ (Analizado para Manto permanente para refuerzo de la vegetación (MRV) TIPO 5D y con pendiente de inclinacion de talud de relacion 1:1 ) | m2 | 2502.68 | 111703.21 | 0 | 6279.56 | 120485.45
480 | Capitulo 8 Obras varias | Artículo 811 - 22 Protección de taludes con productos enrollados para control de erosión | GENERAL | 811,1,5 | PROTECCION DE TALUDES CON PRODUCTO ENROLLADO PARA CONTROL DE EROSION DE TIPO _________ (Analizado para Manto permanente para refuerzo de la vegetación (MRV) TIPO 5F y una pendiente de inclinacion de talud de relacion 1:1 ) | m2 | 2502.68 | 146277.4 | 0 | 6279.56 | 155059.64
481 | Capitulo 8 Obras varias | Artículo 812 - 22 Recubrimiento de taludes con malla y mortero | GENERAL | 812,1 | MORTERO F'M = 12,4 MPa DE e = _____cm, PARA RECUBRIMIENTO DE TALUDES CON MORTERO (Analizado con método de aplicación con bomba de concreto, producción: 30 m3/h- 50 m3/h, con mortero 1:4 no incluye Malla electrosoldada) | m3 | 445.13 | 671911.74 | 1811.19 | 955.26 | 675123.32
482 | Capitulo 8 Obras varias | Artículo 812 - 22 Recubrimiento de taludes con malla y mortero | GENERAL | 812,2 | MALLA ELECTROSOLDADA PARA RECUBRIMIENTO DE TALUDES Y MORTERO (Malla electrosoldada de 3/8 e= 15 cm) | kg | 9.55 | 6255.6 | 1.2 | 955.26 | 7221.61
483 | Capitulo 8 Obras varias | Artículo 812 - 22 Recubrimiento de taludes con malla y mortero | GENERAL | 812,3 | MALLA DE ACERO CON RECUBRIMIENTO METÁLICO PARA GAVIONES PARA RECUBRIMIENTO DE TALUDES Y MORTERO (Analizado para malla eslabonada galvanizada calibre 12, incluye transporte y puesta en obra) | kg | 7.85 | 19017.26 | 1.2 | 784.95 | 19811.26
484 | Capitulo 8 Obras varias | Artículo 812 - 22 Recubrimiento de taludes con malla y mortero | GENERAL | 812,4 | MALLA DE GALLINERO PARA RECUBRIMIENTO DE TALUDES Y MORTERO (Analizado para malla tipo gallinero, incluye transporte y puesta en obra) | kg | 6.15 | 2527.04 | 0 | 614.63 | 3147.82
485 | Capitulo 8 Obras varias | Artículo 820 - 22 Plantación de árboles | GENERAL | 820,1,1 | PLANTACIÓN DE ÁRBOLES - TIPO PAISAJÍSTICO (Análisis aplicado para suministro del árbol de especie nativa u ornamental (según diseño paisajístico), para una altura promedio de 1.20 m, incluye excavación manual de hueco, preparación del suelo con enmienda orgánica, plantación, tutorado, rellenos, aplicación de riego inicial. No incluye mantenimiento ni reposición por mortalidad) | u | 25408.06 | 63858.16 | 0 | 20437.81 | 109704.03
486 | Capitulo 8 Obras varias | Artículo 820 - 22 Plantación de árboles | GENERAL | 820,1,2 | PLANTACIÓN DE ÁRBOLES REFORESTACIÓN PROTECTORA DENSIDAD 1100 (Análisis aplicado para una densidad típica de 1.100 árboles por hectárea, e, incluye suministro, transporte interno, apertura manual del hoyo, acondicionamiento del suelo, plantación, tutorado y riego inicial al momento de la siembra. No se incluye mantenimiento, fertilización posterior ni reposición por mortalidad.) | ha | 10714363.05 | 40251936.18 | 51024.93 | 5450083.87 | 56467408.03
487 | Capitulo 8 Obras varias | Artículo 820 - 22 Plantación de árboles | GENERAL | 820,1,3 | MANTENIMIENTO A PLANTACIÓN DE ÁRBOLES - TIPO PAISAJÍSTICO (Incluye dos mantenimientos semestrales a especie nativa u ornamental ≥1,20 m, con limpieza de base, control manual de maleza, riego, fertilización ligera, revisión sanitaria visual, poda menor, reposición de tutor y retiro de residuos. No incluye reemplazo de árboles ni tratamientos especializados.) | u | 4899.99 | 12312.59 | 0 | 1703.15 | 18915.73
488 | Capitulo 8 Obras varias | Artículo 820 - 22 Plantación de árboles | GENERAL | 820,1,4 | MANTENIMIENTO A PLANTACIÓN DE ÁRBOLES -REFORESTACIÓN PROTECTORA DENSIDAD 1100 (Incluye dos mantenimientos semestrales a plantación forestal de densidad 1.100 árboles/ha. Comprende deshierbe manual, riego, fertilización ligera, revisión sanitaria visual, reacomodo de terreno, reposición de tutor y recolección de residuos. No incluye reemplazo de árboles ni tratamientos especializados.) | ha | 4158426.75 | 3628563.42 | 0 | 2043781.45 | 9830771.62
489 | Capitulo 8 Obras varias | Artículo 840 - 21 Obras de ingeniería verde | GENERAL | 840,01 | CONSTRUCCIÓN FILTRO VIVO TIPO 1 O PRINCIPAL (Análisis aplicado para Instalación de una barrera vegetal principal en zonas de escorrentía, Incluye colocación de estacas vivas o postes de guadua, relleno y anclaje con tierra del sitio, incorporación de material vegetal secundario (residuos de poda, ramas entretejidas) y compactación) | m | 19751.29 | 108997 | 0 | 123298.19 | 252046.48
490 | Capitulo 8 Obras varias | Artículo 840 - 21 Obras de ingeniería verde | GENERAL | 840,10 | EXCAVACIÓN ESPECIAL H > 1.8 M (Análisis aplicado para Excavación mecánica para cimentaciones,en terreno suelo natural tipo A-2, A-3, A-4 (no incluye roca ni suelo con agua freática). incluye el corte, con una profundidad mayor a 1.80 m, realizada de forma controlada manual) | m3 | 4772.65 | 0 | 0 | 2242.7 | 7015.35
491 | Capitulo 8 Obras varias | Artículo 840 - 21 Obras de ingeniería verde | GENERAL | 840,11 | PAGO DE GUADUA DISTANCIAS MAYORES A 100 M (Incluye corte, limpieza, acarreo y apilamiento manual o asistido de guaduas desde el sitio de corte hasta acopio o cargue, en distancias entre 100 m y 1.000 m. Considera cargue a vehículo. Longitud típica de la guadua: 6 m, diámetro 14 cm.) | m | 98.34 | 0 | 214.37 | 983.41 | 1296.12
492 | Capitulo 8 Obras varias | Artículo 840 - 21 Obras de ingeniería verde | GENERAL | 840,2 | CONSTRUCCIÓN FILTRO VIVO TIPO 2 O SECUNDARIO (Análisis aplicado para Instalación de una barrera vegetal secundaria en zonas de escorrentía, Incluye colocación de estacas vivas o postes de guadua, relleno y anclaje con tierra del sitio, incorporación de material vegetal secundario (residuos de poda, ramas entretejidas) y compactación) | m | 16754.55 | 76297.9 | 0 | 104590.88 | 197643.33
493 | Capitulo 8 Obras varias | Artículo 840 - 21 Obras de ingeniería verde | GENERAL | 840,3 | TRINCHOS ESCALONADOS (Análisis aplicado para estructura de contención que incluye el tapado y relleno con material de excavación) | m | 20245.08 | 87197.6 | 0 | 126380.65 | 233823.33
494 | Capitulo 8 Obras varias | Artículo 840 - 21 Obras de ingeniería verde | GENERAL | 840,3,1 | TRINCHOS VIVOS (Analizado para trincho vivo con guadua rolliza o tolete) | m | 6307.73 | 38148.95 | 11.54 | 52704.06 | 97172.28
495 | Capitulo 8 Obras varias | Artículo 840 - 21 Obras de ingeniería verde | GENERAL | 840,4 | ZANJA DE DRENAJE (Incluye trazado, excavación manual, perfilado y conformación de zanjas para conducción de aguas superficiales. Contempla disposición lateral o retiro del material excavado. No incluye revestimientos, tuberías ni material filtrante.) | m | 2429.41 | 0 | 0 | 15165.68 | 17595.09
496 | Capitulo 8 Obras varias | Artículo 840 - 21 Obras de ingeniería verde | GENERAL | 840,5 | GUSANILLO O MONTÍCULO (Incluye suministro, conformación y compactación manual de cordón longitudinal de material de excavación en forma de gusanillo o montículo de 1,00 x 0,70 m sobre terreno natural. Se utiliza saco de fique para su formación.) | m | 758.28 | 7632.21 | 0 | 7582.83 | 15973.32
497 | Capitulo 8 Obras varias | Artículo 840 - 21 Obras de ingeniería verde | GENERAL | 840,6 | TAPONAMIENTO DE GRIETAS (Incluye limpieza, apertura manual y relleno de grietas de <10 cm de ancho y <50 cm de profundidad, con material de excavación seleccionado. Comprende colocación por capas, compactación manual y perfilado final. No incluye materiales estabilizantes ni tratamiento impermeabilizante.) | m | 631.9 | 0 | 0 | 6319.03 | 6950.93
498 | Capitulo 8 Obras varias | Artículo 840 - 21 Obras de ingeniería verde | GENERAL | 840,7 | REVEGETALIZACIÓN MULTIESTRATO CON ESPECIES ARBÓREAS Y ARBUSTIVAS Ó ESTABLECIMIENTO DE BOSQUE DE SUCESIÓN NATURAL SECUNDARIO (Incluye alistamiento, hoyado y plantación de especies nativas arbóreas y arbustivas con enmiendas orgánicas. Aplica en zonas degradadas o de restauración. No incluye riego posterior ni tratamientos fitosanitarios especializados.) | u | 1425.91 | 20799.38 | 0 | 4132.05 | 26357.34
499 | Capitulo 8 Obras varias | Artículo 840 - 21 Obras de ingeniería verde | GENERAL | 840,8 | REVEGETALIZACIÓN CON ESPECIES RASTRERAS (Incluye preparación del terreno, aplicación de enmienda orgánica, siembra o plantación de especies rastreras, riego inicial y control básico de maleza. No incluye mantenimiento posterior.) | m2 | 3046.22 | 4913.65 | 0 | 8197.66 | 16157.53
500 | Capitulo 8 Obras varias | Artículo 840 - 21 Obras de ingeniería verde | GENERAL | 840,9 | ENTIBADO (OPCIONAL) (Incluye suministro, corte, transporte e instalación de entibado provisional en madera para excavaciones profundas o inestables. Aplica a excavaciones de 1 m³. Compuesto por tableros, codales y anclajes. No considera desmonte ni reutilización del sistema.) | m2 | 9225.23 | 10202.6 | 33.44 | 92252.26 | 111713.53
501 | Capitulo 8 Obras varias | Artículo 850 - 22 Geobioingeniería | GENERAL | 850,1 | SUMINISTRO E INSTALACIÓN BIORROLLO Ø= 18CM REVEGETADO TIPO FILTER DRENCH O SIMILAR, PARA CONTROL DE EROSIÓN Y DISMINUCIÓN DE ENERGÍA (Analizado para biorrollo en HDPE+UV con sustrato, semillas, fertilizante, anclajes, equipo de instalación y herramientas menores.) | m | 5181.92 | 30728.83 | 0 | 2725.04 | 38635.79
502 | Capitulo 8 Obras varias | Artículo 850 - 22 Geobioingeniería | GENERAL | 850,10 | PROTECCIÓN DE TALUDES CON MANTO DEL TIPO 2D (Analizado para un manto de control de erosion temporal y una pendiente de inclinacion de talud de relacion 3:1) | m2 | 2502.68 | 35963.77 | 0 | 6279.56 | 44746.01
503 | Capitulo 8 Obras varias | Artículo 850 - 22 Geobioingeniería | GENERAL | 850,11 | PROTECCIÓN VEGETAL CON BLOQUES DE CÉSPED (Análisis aplicado para taludes con inclinación menor a los treinta grados (< 30°), que incluye nivelación y compactación del terreno, colocación de capa de tierra vegetal, suministro e instalación de bloques de césped prefabricados, riego inicial y limpieza del área) | m2 | 272.5 | 20097.35 | 333.73 | 2725.04 | 23428.62
504 | Capitulo 8 Obras varias | Artículo 850 - 22 Geobioingeniería | GENERAL | 850,12 | PROTECCIÓN VEGETAL CON TIERRA ORGÁNICA (Incluye suministro, transporte y extendido de tierra orgánica cribada en taludes < 30°, con siembra, riego inicial y perfilado final. Espesor estimado: 10 cm. No contiene escombros ni raíces.) | m2 | 340.63 | 31722.04 | 192.16 | 3406.3 | 35661.13
505 | Capitulo 8 Obras varias | Artículo 850 - 22 Geobioingeniería | GENERAL | 850,13 | PROTECCIÓN VEGETAL CON HIDROSIEMBRA CONTROLADA PARA PENDIENTES MAYORES DE 60° (Incluye mezcla y proyección a presión de hidromulch, semillas, fertilizante, tierra orgánica y adhesivo sobre taludes con pendiente > 60°, mediante hidrosiembradora. Contempla protección temporal durante germinación. Aplica en revegetalización especializada.) | m2 | 714.73 | 38803.85 | 0 | 627.96 | 40146.54
506 | Capitulo 8 Obras varias | Artículo 850 - 22 Geobioingeniería | GENERAL | 850,14 | PROTECCIÓN VEGETAL CON HIDROSIEMBRA CONTROLADA PARA PENDIENTES MENORES DE 60° (Incluye mezcla y proyección de hidromulch, semillas, fertilizante, agua y adhesivo mediante hidrosiembradora, sobre taludes con pendiente ≤ 60°. Considera protección inicial mientras germina. Aplicable en revegetalización técnica.) | m2 | 357.36 | 37175.51 | 0 | 313.98 | 37846.85
507 | Capitulo 8 Obras varias | Artículo 850 - 22 Geobioingeniería | GENERAL | 850,15 | MANTENIMIENTO Y RIEGOS ADICIONALES PARA PROTECCIÓN VEGETAL (Analizado para el uso de máquina hidrosiembra de 1000 a 4000 litros, camioneta 4x4 para transporte, aplicación de agua, mezcla hidrosiembra para mantenimiento y semillas para empradizar) | m2 | 241.36 | 15726.8 | 0 | 221.81 | 16189.97
508 | Capitulo 8 Obras varias | Artículo 850 - 22 Geobioingeniería | GENERAL | 850,16 | ANCLAJE SUPERFICIAL TIPO GUAYA HINCADOS POR PERCUSIÓN (Analizado con planta eléctrica, camión F-350 y taladro industrial como apoyo; e instalación de anclaje reforzado de 1 m con cable de 1/8” y capacidad de 500 kg) | u | 7107.52 | 50777.1 | 0 | 16282.48 | 74167.1
509 | Capitulo 8 Obras varias | Artículo 850 - 22 Geobioingeniería | GENERAL | 850,17 | MANTO PARA CONTROL DE EROSIÓN (Incluye suministro, transporte e instalación de manto geosintético tipo TRM sobre superficies expuestas, con limpieza, perfilado, solape y anclaje con ganchos metálicos. Resistencia > 3.5 kN/m, vida útil > 20 años. Contempla semillas y riego inicial.) | m2 | 983.41 | 37574.88 | 0 | 9834.09 | 48392.38
510 | Capitulo 8 Obras varias | Artículo 850 - 22 Geobioingeniería | GENERAL | 850,18 | GEOTEXTIL NO TEJIDO (Incluye suministro e instalación de geotextil no tejido de 470 N para control de erosión. Contempla preparación del terreno, solape ≥ 30 cm, costura o anclaje superficial. No incluye filtros ni relleno superior.) | m2 | 245.85 | 7665.21 | 0 | 2458.52 | 10369.58
511 | Capitulo 8 Obras varias | Artículo 850 - 22 Geobioingeniería | GENERAL | 850,19 | MALLA METÁLICA (Analisis aplicado para control de erosion, contempla el suministro de malla metálica de acero de alta resistencia, galvanizada. La malla debe adaptarse al terreno, generando un sistema pasivo de sostenimiento para control superficial) | m2 | 1966.82 | 40692.21 | 0 | 19668.19 | 62327.22
512 | Capitulo 8 Obras varias | Artículo 850 - 22 Geobioingeniería | GENERAL | 850,19,1 | MALLA METALICA TRIPLE TORSIÓN CON PVC (Incluye suministro e instalación de geomanta orgánica, malla metálica galvanizada y red de pernos de anclaje de 3 m en cuadrícula 2×2 m, conforme a los planos del proyecto y especificaciones del artículo 850 de las EGCC-2022.) | m | 75409.98 | 144393.65 | 0 | 55686.62 | 275490.25
513 | Capitulo 8 Obras varias | Artículo 850 - 22 Geobioingeniería | GENERAL | 850,2 | SUMINISTRO E INSTALACIÓN DE BIOBARRERAS DE AMORTIGUAMIENTO FILTER DRENCH O SIMILAR CON FINES DE CONTROL DE EROSIÓN, SEDIMENTACIÓN, FILTRADO DEL FLUJO DE ESCORRENTÍA Y REMEDIACIÓN (Analizado para biobarrera con elementos estructurales en madera rolliza, geotextil de alta resistencia, biotubos fotodegradables y cable de poliéster; incluyendo insumos complementarios bajo condiciones de control de escorrentía, sedimentación y remediación ambiental en pendientes moderadas.). | m2 | 16120.4 | 173763.51 | 0 | 9834.09 | 199718
514 | Capitulo 8 Obras varias | Artículo 850 - 22 Geobioingeniería | GENERAL | 850,3 | SISTEMA PARA PROTECCIÓN, REVEGETAR, CONTROL DE EROSIÓN Y ESTABILIZACIÓN SUPERFICIAL DE TALUDES Y LADERAS CON GEOBIOMALLA (Analizado para geobiomalla 3D fotodegradable con hidroretenedores, semillas y fertilizante; bajo condiciones de estabilización y revegetalización de taludes con erosión superficial.). | m2 | 11201.42 | 61317.68 | 0 | 7785.83 | 80304.93
515 | Capitulo 8 Obras varias | Artículo 850 - 22 Geobioingeniería | GENERAL | 850,4 | SUMINISTRO E INSTALACIÓN SISTEMA DE GEOBIOESTABILIZACIÓN COMBINADO PARA CONTROL DE EROSIÓN, REVEGETALIZAR Y ESTABILIZACIÓN DE TALUDES. INCLUYE GEOBIOMALLA O SIMILAR Y GEOMALLA BIAXIAL 50KN/M, ANCLADA Y ARRIOSTRADA (Analizado para la instalación de geomalla biaxial de 50 kN/m, geobiomalla 3D HDPE+UV, anclaje reforzado con cable y prensa metálica, fertilizante orgánico mineral, y siembra con hidroretención y cobertura vegetal; bajo condiciones de taludes erosionados con requerimientos de estabilización mecánica y revegetalización en zonas expuestas a radiación UV y escorrentía superficial). | m2 | 17525.41 | 93842.41 | 0 | 15284.18 | 126652
516 | Capitulo 8 Obras varias | Artículo 850 - 22 Geobioingeniería | GENERAL | 850,5 | PROTECCIÓN DE TALUDES CON MANTO DEL TIPO 1A (Analizado para un manto de control de erosion temporal y una pendiente de inclinacion de talud de relacion 3:1) | m2 | 2502.68 | 34970.44 | 0 | 6279.56 | 43752.68
517 | Capitulo 8 Obras varias | Artículo 850 - 22 Geobioingeniería | GENERAL | 850,6 | PROTECCIÓN DE TALUDES CON MANTO DEL TIPO 1B (Analizado para un manto de control de erosion temporal y una pendiente de inclinacion de talud de relacion 3:1) | m2 | 2502.68 | 35555.61 | 0 | 6279.56 | 44337.85
518 | Capitulo 8 Obras varias | Artículo 850 - 22 Geobioingeniería | GENERAL | 850,7 | PROTECCIÓN DE TALUDES CON MANTO DEL TIPO 2A (Analizado para un manto de control de erosion temporal y una pendiente de inclinacion de talud de relacion 3:1) | m2 | 2502.68 | 42811.72 | 0 | 6279.56 | 51593.96
519 | Capitulo 8 Obras varias | Artículo 850 - 22 Geobioingeniería | GENERAL | 850,8 | PROTECCIÓN DE TALUDES CON MANTO DEL TIPO 2B (Analizado para un manto de control de erosion temporal y una pendiente de inclinacion de talud de relacion 3:1) | m2 | 2502.68 | 44450.2 | 0 | 6279.56 | 53232.44
520 | Capitulo 8 Obras varias | Artículo 850 - 22 Geobioingeniería | GENERAL | 850,9 | PROTECCIÓN DE TALUDES CON MANTO DEL TIPO 2C (Analizado para un manto de control de erosion temporal y una pendiente de inclinacion de talud de relacion 3:1) | m2 | 2502.68 | 49248.6 | 0 | 6279.56 | 58030.84
521 | Capitulo 9 Transporte | Artículo 900 - 22 Transporte de materiales provenientes de excavaciones y derrumbes | GENERAL | 900,1,1 | TRANSPORTE DE MATERIALES PROVENIENTES DE LA EXCAVACION DE LA EXPLANACION, CANALES Y PRESTAMOS, ENTRE CIEN METROS (100 m) Y MIL METROS (1000 m) DE DISTANCIA (Análisis aplicado, utilizando volqueta de 6 m³ de capacidad útil, en condiciones normales de acarreo) | m3 - E | 1974.65 | 0 | 0 | 0 | 1974.65
522 | Capitulo 9 Transporte | Artículo 900 - 22 Transporte de materiales provenientes de excavaciones y derrumbes | GENERAL | 900,1,2 | TRANSPORTE DE MATERIALES PROVENIENTES DE LA EXCAVACION DE LA EXPLANACION, CANALES Y PRESTAMOS, ENTRE CIEN METROS (100 m) Y MIL METROS (1000 m) DE DISTANCIA (Analisis aplicado, utilizando volqueta de 14 m³ de capacidad útil, en condiciones normales de acarreo) | m3 - E | 830.25 | 0 | 0 | 0 | 830.25
523 | Capitulo 9 Transporte | Artículo 900 - 22 Transporte de materiales provenientes de excavaciones y derrumbes | GENERAL | 900,2,1 | TRANSPORTE DE MATERIALES PROVENIENTES DE LA EXCAVACIÓN DE LA EXPLANACIÓN, CANALES Y PRÉSTAMOS PARA DISTANCIAS MAYORES DE MIL METROS (1.000 m) MEDIDOS A PARTIR DE CIEN METROS (100 m) (Análisis aplicado, utilizando volqueta de 6 m³ de capacidad útil, en condiciones normales de acarreo) | m3 - Km | 1755.25 | 0 | 0 | 0 | 1755.25
524 | Capitulo 9 Transporte | Artículo 900 - 22 Transporte de materiales provenientes de excavaciones y derrumbes | GENERAL | 900,2,2 | TRANSPORTE DE MATERIALES PROVENIENTES DE LA EXCAVACIÓN DE LA EXPLANACIÓN, CANALES Y PRÉSTAMOS PARA DISTANCIAS MAYORES DE MIL METROS (1.000 m) MEDIDOS A PARTIR DE CIEN METROS (100 m) (Análisis aplicado utilizando volqueta de 14 m³ de capacidad útil, en condiciones normales de acarreo) | m3 - km | 761.06 | 0 | 0 | 0 | 761.06
525 | Capitulo 9 Transporte | Artículo 900 - 22 Transporte de materiales provenientes de excavaciones y derrumbes | GENERAL | 900,3,1 | TRANSPORTE DE MATERIALES PROVENIENTES DE DERRUMBES, MEDIDO A PARTIR DE CIEN METROS (100 m) (Análisis aplicado utilizando volqueta de 6 m³ de capacidad útil, en condiciones normales de acarreo) | m3 - Km | 1974.65 | 0 | 0 | 0 | 1974.65
526 | Capitulo 9 Transporte | Artículo 900 - 22 Transporte de materiales provenientes de excavaciones y derrumbes | GENERAL | 900,3,2 | TRANSPORTE DE MATERIALES PROVENIENTES DE DERRUMBES, MEDIDO A PARTIR DE CIEN METROS (100 m) (Análisis aplicado utilizando volqueta de 14 m³ de capacidad útil, en condiciones normales de acarreo) | m3 - km | 830.25 | 0 | 0 | 0 | 830.25

## MATERIALES
INSTITUTO NACIONAL DE VÍAS SUBDIRECCIÓN DE PLANIFICACIÓN DE INFRAESTRUCTURA ANÁLISIS DE PRECIOS UNITARIOS DE REFERENCIA REGIONALIZADOS 2026-1 |  |  |  | #VALUE!
|  |  |  | DEPARTAMENTO: | ANTIOQUIA
| LISTADO DE MATERIALES |  |  | PROVINCIA: | VALLE DE ABURRÁ
# | Código | unidad | Insumo | PRECIO ($ COP) | CATEGORÍA
1 | B0033226 | kg | Abono organico tipo gallinaza procesada, con registro ICA | 726.6466 | ARBOLES, VEGETACION, Y FERTILIZANTES.
2 | B0010045 | kg | Abrasivo para sandblasting (arena sílica, de cuarzo y/o abrasivo sintético) | 8477.5441 | AGREGADOS
3 | B0020001 | kg | Acero A-36 para estructura metálica | 6660.9275 | ACERO, ALAMBRES, SOLDADURA Y MALLAS METALICAS
4 | B0033276 | kg | Acero A-36 para estructura metálica (2 láminas de 80cmX80cmX3/4") | 11173.1189 | MADERA
5 | B0020002 | kg | Acero A-40 | 4263.1004 | ACERO, ALAMBRES, SOLDADURA Y MALLAS METALICAS
6 | B0033255 | kg | Acero ASTM A-36 para estructura metálica, incluye tornillería bajo norma ASTM F3125. | 5824.3679 | ACERO, ALAMBRES, SOLDADURA Y MALLAS METALICAS
7 | B0033256 | Kg | Acero ASTM A-572 grado 50 para estructura metálica, incluye tornillería bajo norma ASTM F3125. | 4579.7057 | ACERO, ALAMBRES, SOLDADURA Y MALLAS METALICAS
8 | B0033257 | kg | Acero ASTM A572 Grado 65 galvanizado en caliente según ASTM A123, incluye tornillería galvanizada bajo norma ASTM F3125. | 5745.3528 | ADITIVOS Y ADHESIVOS
9 | B0020003 | kg | Acero de refuerzo corrugado Grado 60. Fy = 420 MPa según NTC 2289 (ASTM706) | 4585.3061 | ADITIVOS Y ADHESIVOS
10 | B0033258 | L | Adeherente | 32566.7961 | SENALIZACION Y SEGURIDAD VIAL
11 | B0014896 | kg | Adhesivo epóxico para pega de concreto endurecido y concreto fresco | 155531.185 | ADITIVOS Y ADHESIVOS
12 | B003003 | kg | Aditivo acelerante de fraguado para concreto hidraulico | 26767.241 | AGREGADOS
13 | B0033382 | kg | Aditivo acelerante líquido libre de álcali para concreto | 10103.6099 | ADITIVOS Y ADHESIVOS
14 | B0030001 | kg | Aditivo curador para pilotes | 36339.53 | ADITIVOS Y ADHESIVOS
15 | B0033345 | Kg | Aditivo químico - silicato, acelerante de fraguado para concreto hidraulico | 26950.2281 | SENALIZACION Y SEGURIDAD VIAL
16 | B0043080 | m2 | Adoquín rectangular biselado de 10cm x 20cm e=8cm | 78720.0525 | AGREGADOS
17 | B0033383 | kg | Agente desmoldante (Impide la adherencia del concreto o mortero a formaletas o encofrados) | 18741.2697 | ADITIVOS Y ADHESIVOS
18 | B0033043 | L | Agente espumígeno - Isocem S/L | 19777.2605 | GEOSINTETICOS (GEOMEMBRANAS, GEOTEXTILES, GEOCELDAS, GEOMALLA, GEOMANTAS, GEOREDES)
19 | B0053101 | m3 | Agregado fino para concreto (tamaño máximo 4,75mm - arena natural o trituración de roca, gravas, y/o escorias) | 80190.4218 | AGREGADOS
20 | B0053192 | m3 | Agregado fino para mezcla asfáltica (arena de trituración de roca de cantera o de grava natural y arena natural - cantidad máxima de arena natural: 50% del agregado fino) | 60553.8865 | AGREGADOS
21 | B0053103 | m3 | Agregado grueso (grava, grava triturada y/o roca triturada) | 106861.0882 | AGREGADOS
22 | B0053193 | m3 | Agregado grueso para mezcla asfáltica (trituración de roca y/o de grava) | 89386.0798 | AGREGADOS
23 | B0053100 | m3 | Agregado para concreto hidráulico | 137578.4301 | ADITIVOS Y ADHESIVOS
24 | B0053160 | m3 | Agregado para lechada asfáltica gradación tipo LA 10 | 92041.9075 | AGREGADOS
25 | B0053150 | m3 | Agregado para lechada asfáltica gradación tipo LA 13 | 92041.9075 | AGREGADOS
26 | B0053180 | m3 | Agregado para lechada asfáltica gradación tipo LA 3 | 92041.9075 | AGREGADOS
27 | B0053170 | m3 | Agregado para lechada asfáltica gradación tipo LA 5 | 92041.9075 | AGREGADOS
28 | B0053111 | m3 | Agregado para tratamiento superficial doble tipo TSD-10 (segundo riego) | 74293.0036 | AGREGADOS
29 | B0053112 | m3 | Agregado para tratamiento superficial doble tipo TSD-25 (primer riego) | 72257.5789 | AGREGADOS
30 | B0053121 | m3 | Agregado para tratamiento superficial tipo TSS-13 / TSD-13 (segundo riego) | 72664.6638 | AGREGADOS
31 | B0053122 | m3 | Agregado para tratamiento superficial tipo TSS-19/TSD-19 | 74293.0036 | AGREGADOS
32 | B0033096 | m3 | Agregado pétreo para mezcla asfaltica (procesado) | 50783.8477 | ARBOLES, VEGETACION, Y FERTILIZANTES.
33 | B0033381 | m3 | Agregado pétreo para mezcla asfáltica tipo MAF-19 | 86971.6644 | AGREGADOS
34 | B0053196 | m3 | Agregado pétreo para mezcla asfáltica tipo MAF-38 | 72257.5789 | AGREGADOS
35 | B0053194 | m3 | Agregado pétreo para mezcla asfáltica tipo MAN-19 | 91390.5716 | AGREGADOS
36 | B0053195 | m3 | Agregado pétreo para mezcla asfáltica tipo MAN-25 | 90566.2245 | AGREGADOS
37 | B0053197 | m3 | Agregado pétreo para mezcla asfáltica tipo MDF-19 | 74293.0036 | AGREGADOS
38 | B0053198 | m3 | Agregado pétreo para mezcla asfáltica tipo MDF-25 | 72257.5789 | AGREGADOS
39 | B0053199 | m3 | Agregado pétreo para mezcla asfáltica tipo MDF-38 | 72257.5789 | INDEPENDIENTE
40 | B0053191 | m3 | Agregado pétreo para triturar (crudo) para mezcla asfáltica | 53288.3326 | AGREGADOS
41 | B0063200 | L | Agua | 110 | ADITIVOS Y ADHESIVOS
42 | B0033384 | kg | Alambre de acero calibre 12 con recubrimiento de Zn-5Al-MM (Aleación de Zinc, 5% aluminio y metal de Misch) según ASTM A856 | 8271.7539 | ACERO, ALAMBRES, SOLDADURA Y MALLAS METALICAS
43 | B0033352 | kg | Alambre de acero inoxidable calibre 12 (Tipo 302 Clase 1 según ASTM A313) | 9397.8953 | ACERO, ALAMBRES, SOLDADURA Y MALLAS METALICAS
44 | B0073210 | m | Alambre de púa calibre 12 (350 m) | 924.5351 | ACERO, ALAMBRES, SOLDADURA Y MALLAS METALICAS
45 | B0073223 | kg | Alambre dulce galvanizado calibre 9 | 14532.9328 | ACERO, ALAMBRES, SOLDADURA Y MALLAS METALICAS
46 | B0073220 | kg | Alambre galvanizado (Clase A según ASTM A 641) calibre 12 | 8356.44 | ACERO, ALAMBRES, SOLDADURA Y MALLAS METALICAS
47 | B0073211 | kg | Alambre galvanizado aleación Zn-5A1-Mm y PVC | 11785.1093 | ACERO, ALAMBRES, SOLDADURA Y MALLAS METALICAS
48 | B0033353 | m | Alambre galvanizado calibre 9 | 711.4071 | ACERO, ALAMBRES, SOLDADURA Y MALLAS METALICAS
49 | B0073230 | kg | Alambre negro para amarre calibre 18 | 7009.8647 | CEMENTANTES Y BITUMINOSOS
50 | B0033260 | U | Almohadilla de hincado | 6951.2727 | ADITIVOS Y ADHESIVOS
51 | B026011 | u | Amortiguador de impacto (para defensas metálicas) | 33719.6206 | GEOSINTETICOS (GEOMEMBRANAS, GEOTEXTILES, GEOCELDAS, GEOMALLA, GEOMANTAS, GEOREDES)
52 | B0033340 | u | Amortiguador de impacto redirectivo (para 80 km/h) para defensas metálicas | 44758015.77 | SENALIZACION Y SEGURIDAD VIAL
53 | B0033101 | u | Anclaje de percusion con plato de carga para fijación del para refuerzo de la vegetación (MRV) TIPO 5D | 113841.3066 | ANCLAJES
54 | B0033099 | u | Anclaje de percusion con plato de carga para fijación del para refuerzo de la vegetación (MRV) TIPO 5E | 133901.8661 | ANCLAJES
55 | B0033103 | u | Anclaje de percusion con plato de carga para fijación del para refuerzo de la vegetación (MRV) TIPO 5F | 133901.8661 | GEOSINTETICOS (GEOMEMBRANAS, GEOTEXTILES, GEOCELDAS, GEOMALLA, GEOMANTAS, GEOREDES)
56 | B0113260 | u | Anclaje para fijación del manto de refuerzo de vegetacion. | 2067.7249 | MORTEROS, CONCRETO ESTRUCTURAL Y PAVIMENTO HIDRAULICO
57 | B0033070 | u | Anclaje reforzado L= 1m (incluye pata de ancla, cable de 1/8" y prensa metálica, carga maxima 500kg) | 48359.1457 | GEOSINTETICOS (GEOMEMBRANAS, GEOTEXTILES, GEOCELDAS, GEOMALLA, GEOMANTAS, GEOREDES)
58 | B0013770 | u | Anclajes o cuñas para el tensionamiento | 8752.3265 | ANCLAJES
59 | B0013270 | kg | Anfo | 16619.2431 | EXPLOSIVOS
60 | B0033262 | GL | Antigrafiti | 1015402.6902 | ACERO, ALAMBRES, SOLDADURA Y MALLAS METALICAS
61 | B031003 | u | Apoyo elástomérico para puentes tipo 3, reforzado con acero o tela, dureza 60. (alto: 25-35cm, lados:35-70cm) | 1003003.0746 | ACERO, ALAMBRES, SOLDADURA Y MALLAS METALICAS
62 | B0303310 | u | Árbol tipo paisajístico de 1.20m (especie nativa) | 32298.7985 | ARBOLES, VEGETACION, Y FERTILIZANTES.
63 | B0303300 | u | Árbol tipo protector de 0.60 m (especie nativa) | 18166.166 | ARBOLES, VEGETACION, Y FERTILIZANTES.
64 | B009111 | m3 | Arena de trituración y/o arena natural (Material No plástico, Porcentaje de material que pasa el tamiz No 200 < 5% y Tamaño máximo del agregado de 9.5 mm). | 78578.1882 | AGREGADOS
65 | B0093320 | m3 | Arena fina de rio para sello de juntas | 127163.16 | AGREGADOS
66 | B0093350 | m3 | Arena lavada | 69114.39 | CEMENTANTES Y BITUMINOSOS
67 | B0093330 | m3 | Arena media de rio para capa de soporte | 69498.8352 | AGREGADOS
68 | B0013281 | m | Armadura de acero galvanizado A-663 | 5915.6059 | ACERO, ALAMBRES, SOLDADURA Y MALLAS METALICAS
69 | B008011 | gl | Asfalto líquido MC-30 | 19641.2371 | AGREGADOS
70 | B0033339 | u | Terminal atenuador de impacto (TAI). (Nivel de contención normal) | 16400000 | SENALIZACION Y SEGURIDAD VIAL
71 | B0033263 | kg | Barra metalica de soporte | 40222.2322 | ANCLAJES
72 | B0013380 | kg | Barras de transferencia de carga (1'') | 6139.717 | ACERO, ALAMBRES, SOLDADURA Y MALLAS METALICAS
73 | B0013390 | kg | Barras de unión de 1/2" | 4350.7204 | ACERO, ALAMBRES, SOLDADURA Y MALLAS METALICAS
74 | B0033349 | m | Barrera de concreto prefabricada bidireccional concreto reforzado tipo F, nivel de contención NC4 my alto L4b/H4b), Longitud del módulo: 4 m, Dimensiones 400 x 57 x 185 cm, unilateral, con acoples totalmente integrados. | 12968291.462 | SENALIZACION Y SEGURIDAD VIAL
75 | B0033354 | m | Barrera de concreto prefabricada bidireccional concreto reforzado tipo New Jersey , nivel de contención NC3 (alto – L2/H2), Longitud del módulo: 8 m, Dimensiones 800 x 84 cm, Bidireccional, con acoples totalmente integrados, | 865678.3615 | PREFABRICADOS
76 | B0033351 | m | Barrera de concreto prefabricada bidireccional concreto reforzado tipo New Jersey , nivel de contención NC3 alto – L2/H2, Longitud del módulo: 8 m, Dimensiones 800 x 59 x 84 cm, Bidireccional, con acoples totalmente integrados | 6941014.9867 | SENALIZACION Y SEGURIDAD VIAL
77 | B0033355 | m | Barrera metalica unilateral modulo de perfil doble onda de Acero laminado en caliente de longitud 4m y postes verticales de soporte sección tipo C, incluye todos los elementos y tornillos requeridos para ensamble, armado y entrega según especificaciones y planos, con nivel de contención NC1 - N2 Normal. | 273923.3929 | SENALIZACION Y SEGURIDAD VIAL
78 | B0033350 | m | Barrera longitudinal semirrígida unilateral en acero galvanizado por inmersión en caliente, conformada por módulos de perfil triple onda de 4,00 m, postes de soporte sección tipo C, elementos de fijación, acoples, tornillería y demás accesorios requeridos para su ensamble e instalación, correspondiente a un Sistema de Contención Vehicular con nivel de contención NC4 (H4), certificado conforme al RTSCV, la MDSISCV y las especificaciones del fabricante. | 338460.6056 | SENALIZACION Y SEGURIDAD VIAL
79 | B0013410 | kg | Bentonita | 9427.3202 | AGREGADOS
80 | B0033059 | m | Biorollo en material de tejido retractil HDPE+UV fotodegradable de diametro aproximado de 18cm.(Incluye Geocable para sujeción) | 23005.6405 | GEOSINTETICOS (GEOMEMBRANAS, GEOTEXTILES, GEOCELDAS, GEOMALLA, GEOMANTAS, GEOREDES)
81 | B0013438 | u | Bordillo prefabricado en concreto Ref.A80 NTC-4109, 0,20 x 0,35 x 0.80 m | 26969.378 | PREFABRICADOS
82 | B0033356 | u | Bordillo prefabricado en concreto. Referencia A-40 (Ancho: 0.20m. Altura: 0.40 m. Longitud: 1.00 m) según NTC 4109 | 33848.096 | PREFABRICADOS
83 | B0013432 | u | Botella de gas propano (40 lb) (5% de oxígeno) | 91594.114 | GASES Y COMBUSTIBLES
84 | B0013434 | u | Botella de oxígeno (1800 lb) | 162787.4354 | GASES Y COMBUSTIBLES
85 | B0033229 | ml | Box CCP14 con sección interna de 1 x 1 metros, profundidad desde 1,5 metros hasta 3 metros y longitud de 2 metros. Peso / unidad de 2m: 4,5 Toneladas. Incluye acero de refuerzo. | 2252315.8428 | PREFABRICADOS
86 | B0033244 | ml | Box CCP14 con sección interna de 1 x 2 metros, profundidad desde 1,5 metros hasta 3 metros y longitud de 2 metro. Peso / unidad de 2m: 9,2 Toneladas. Incluye acero de refuerzo. | 5087675.3008 | ADITIVOS Y ADHESIVOS
87 | B0033233 | ml | Box CCP14 con sección interna de 3 x 1 metros, profundidad desde 0,6 metros hasta 1,5 metros y longitud de 1 metro. Peso/un 7,3 Toneladas. Incluye acero de refuerzo. | 7194506.91 | PREFABRICADOS
88 | B0033234 | ml | Box CCP14 con sección interna de 4 x 1 metros, profundidad desde 0 metros hasta 0,6 metros y longitud de 1 metro. Peso/un 11,9 Toneladas. Incluye acero de refuerzo. | 11911531.8003 | PREFABRICADOS
89 | B0033232 | ml | Box CCP14 con sección interna de 5 x 4 metros, profundidad desde 0,6 metros hasta 1,5 metros y longitud de 1 metro. Peso/un 25,4 Toneladas. Incluye acero de refuerzo. | 25511009.344 | PREFABRICADOS
90 | B0033231 | ml | Box CCP14 con sección interna de 6 x 2 metros, profundidad desde 0,6 metros hasta 1,5 metros y longitud de 1 metro. Peso/un 22,8 Toneladas. Incluye acero de refuerzo. | 22837129.5661 | PREFABRICADOS
91 | B0033264 | u | Cabezal de tensionamiento para máximo 12 torones | 114570.5031 | ACERO, ALAMBRES, SOLDADURA Y MALLAS METALICAS
92 | B0033062 | m | Cable de fibras multifilamento de poliéster de alta tenacidad, resistente a rayos UV y abrasión en cuerpos de agua | 338.2755 | SENALIZACION Y SEGURIDAD VIAL
93 | B0033227 | kg | Cal dolomítica | 530.494 | ARBOLES, VEGETACION, Y FERTILIZANTES.
94 | B0013451 | kg | Cal hidratada | 1790.9878 | CEMENTANTES Y BITUMINOSOS
95 | B0013450 | kg | Cal Viva | 1917.0123 | CEMENTANTES Y BITUMINOSOS
96 | B0033265 | kg | Camisa metálica para pilote D=0,5 m, acero según AASHTO M 270 grado 36 | 15758.8604 | CEMENTANTES Y BITUMINOSOS
97 | B0013461 | kg | Camisa metalica para pilote D=1 m, acero según AASHTO M 270 grado 36 | 15525.0194 | ACERO, ALAMBRES, SOLDADURA Y MALLAS METALICAS
98 | B0013480 | u | Captafaro de cara rectangular o trapezoide en metal, plástico u otros. L1:15cm - L2:5.5cm - H:8cm | 9385.8524 | SENALIZACION Y SEGURIDAD VIAL
99 | B0103501 | kg | Cemento Asfáltico de penetración 40-50 | 4292.4196 | CEMENTANTES Y BITUMINOSOS
100 | B0103490 | kg | Cemento Asfáltico de penetración 60-70 | 3477.775 | CEMENTANTES Y BITUMINOSOS
101 | B0103500 | kg | Cemento Asfáltico de penetración 80-100 | 4557.3049 | CEMENTANTES Y BITUMINOSOS
102 | B0103551 | kg | Cemento asfáltico modificado con GCR tipo I | 4548.1043 | CEMENTANTES Y BITUMINOSOS
103 | B0103552 | kg | Cemento asfáltico modificado con GCR tipo II | 3658.0125 | CEMENTANTES Y BITUMINOSOS
104 | B0103553 | kg | Cemento asfáltico modificado con GCR tipo III | 3690.0147 | CEMENTANTES Y BITUMINOSOS
105 | B0103510 | kg | Cemento asfáltico modificado con polímeros CAM-1 (tipo I) | 4777.0799 | CEMENTANTES Y BITUMINOSOS
106 | B0103520 | kg | Cemento asfáltico modificado con polímeros CAM-2 (tipo II) | 4915.8837 | CEMENTANTES Y BITUMINOSOS
107 | B0103530 | kg | Cemento asfáltico modificado con polímeros CAM-3 (tipo III) | 5205.6493 | CEMENTANTES Y BITUMINOSOS
108 | B0103540 | kg | Cemento asfáltico modificado con polímeros CAM-4 (tipo IV) | 4939.1865 | CEMENTANTES Y BITUMINOSOS
109 | B0103550 | kg | Cemento asfáltico modificado con polímeros CAM-5 (tipo V) | 4841.9226 | CEMENTANTES Y BITUMINOSOS
110 | B0103554 | kg | Cemento asfáltico modificado con polímeros CAM-6 (tipo VI) | 4027.1693 | CEMENTANTES Y BITUMINOSOS
111 | B0103558 | kg | Cemento hidráulico adicionado según ASTM C595 tipo IP - Portland-Puzolana (El desempeño debe ser igual o superior al especificado en la NTC 121 para el cemento de Uso General - UG). | 862.2553 | CEMENTANTES Y BITUMINOSOS
112 | B0033357 | kg | Cemento hidráulico según NTC 121 tipo ART - Alta Resistencia Temprana (Cemento estructural) | 817.6253 | CEMENTANTES Y BITUMINOSOS
113 | B0103569 | kg | Cemento hidráulico según NTC 121 tipo UG - Uso General | 691.4831 | ANCLAJES
114 | B0103564 | kg | Cemento portland según ASTM C150 tipo I - Uso General (El desempeño debe ser igual o superior al cemento de Uso General - UG, regulado por la NTC 121 UG - Uso General). | 749.6307 | CEMENTANTES Y BITUMINOSOS
115 | B0033266 | kg | Cementos asfálticos modificados con polímeros CMA-1 | 12553.0313 | MADERA
116 | B0303570 | m2 | Cespedones | 12212.5485 | CAUCHOS Y ELASTOMEROS
117 | B0013580 | kg | Cicatrizante hormonal para remoción de especies vegetales | 62632.0552 | ARBOLES, VEGETACION, Y FERTILIZANTES.
118 | B0013602 | m | Cinta de poliuretano para sello / empaque de juntas verticales entre páneles de concreto | 102973.0951 | CAUCHOS Y ELASTOMEROS
119 | B0013590 | m | Cinta PVC 0,22 para sello de juntas | 97111.4208 | CAUCHOS Y ELASTOMEROS
120 | B0013772 | kg | Cloruro de calcio en esferas (Pellets) al 90% | 6209.41 | ADITIVOS Y ADHESIVOS
121 | B0013771 | kg | Cloruro de calcio en hojuelas (Flakes) al 77% | 7114.3134 | ADITIVOS Y ADHESIVOS
122 | B0033358 | L | Cloruro de calcio líquido al 32% | 103853.616 | ADITIVOS Y ADHESIVOS
123 | B0033267 | u | Codal de madera, de 70 a 90 mm de diámetro, 2 - 2.5 m longitud | 18318.8228 | MORTEROS, CONCRETO ESTRUCTURAL Y PAVIMENTO HIDRAULICO
124 | B0033376 | u | Codo 45° o 90° en PCV | 5148.6781 | TUBERIAS
125 | B0133691 | m3 | Concreto hidráulico para pavimento MR-41 (4.0 MPa) | 743371.1106 | MORTEROS, CONCRETO ESTRUCTURAL Y PAVIMENTO HIDRAULICO
126 | B0133710 | m3 | Concreto hidráulico para pavimento MR-43 (4.2 MPa) | 690648.704 | ADITIVOS Y ADHESIVOS
127 | B0133700 | m3 | Concreto hidráulico para pavimento MR-43 (4.2 MPa) - Fastrack: acelerado a 24 horas | 862052.692 | MORTEROS, CONCRETO ESTRUCTURAL Y PAVIMENTO HIDRAULICO
128 | B0033359 | m3 | Concreto proyectado de 48 MPa a los 28 días | 832774.8287 | MORTEROS, CONCRETO ESTRUCTURAL Y PAVIMENTO HIDRAULICO
129 | B0123660 | m3 | Concreto resistencia 14 MPa | 573485.4609 | MORTEROS, CONCRETO ESTRUCTURAL Y PAVIMENTO HIDRAULICO
130 | B0033268 | m3 | Concreto resistencia 17 Mpa | 526777.6697 | INDEPENDIENTE
131 | B0123650 | m3 | Concreto resistencia 21 MPa | 617996.8524 | MORTEROS, CONCRETO ESTRUCTURAL Y PAVIMENTO HIDRAULICO
132 | B0033360 | m3 | Concreto resistencia 21 MPa (Tamaño máximo del agregado de 3/4") | 644893.3595 | MORTEROS, CONCRETO ESTRUCTURAL Y PAVIMENTO HIDRAULICO
133 | B0123620 | m3 | Concreto resistencia 28 MPa | 657413.8593 | MORTEROS, CONCRETO ESTRUCTURAL Y PAVIMENTO HIDRAULICO
134 | B0123640 | m3 | Concreto resistencia 32 Mpa | 705918.6729 | MORTEROS, CONCRETO ESTRUCTURAL Y PAVIMENTO HIDRAULICO
135 | B0123630 | m3 | Concreto resistencia 35 MPa | 709617.1028 | MORTEROS, CONCRETO ESTRUCTURAL Y PAVIMENTO HIDRAULICO
136 | B0033361 | m3 | Concreto Tremie de 28 MPa | 685673.6641 | MORTEROS, CONCRETO ESTRUCTURAL Y PAVIMENTO HIDRAULICO
137 | B0033375 | u | Coples rectos en PVC | 3861.5048 | TUBERIAS
138 | B0013730 | m | Cordón detonante | 3237.1395 | EXPLOSIVOS
139 | B0013761 | u | Cuneta prefabricada de concreto perfil U y/o V (0.20 x 0.30 x 1.00 m) según NTC 4109 | 88924.6545 | PREFABRICADOS
140 | B0013775 | u | Defensa de concreto prefabricada bidireccional de 0.80x1.50m | 916127.5518 | PREFABRICADOS
141 | B0033341 | m | Defensa en concreto prefabricada (según diseño) Para Nivel cde Contención Alto. | 277579.9263 | SENALIZACION Y SEGURIDAD VIAL
142 | B0033342 | m | Defensa en concreto prefabricada (Según diseño) Para Nivel de Contención Muy Alto. | 277579.9263 | BASICOS
143 | B0033334 | m | Defensa metálica L=4,00 mts. para NC Alto (EN1317) | 290658.6552 | SENALIZACION Y SEGURIDAD VIAL
144 | B0013780 | u | Delineador de corona (hito de arista) tipo: A en lámina galvanizada calibre 16 de 1.55x0.25 m con elementos retroreflectivo tipo III | 58858.3777 | SENALIZACION Y SEGURIDAD VIAL
145 | B0013782 | u | Delineador de corona (hito de arista) tipo: circular en lámina galvanizada calibre 16 de 1.55x0.25 m con elementos retroreflectivo tipo III | 58858.3777 | SENALIZACION Y SEGURIDAD VIAL
146 | B0013790 | m3 | Derecho de explotación y/o disposición de materiales | 8290.5719 | INDEPENDIENTE
147 | B0013791 | m3 | Derechos de conformación y/o disposición de materiales sobrantes (Incluye todos los costos inherentes a las posibles obras requeridas en los sitios de disposición de sobrantes) | 8290.5719 | INDEPENDIENTE
148 | B0033269 | kg | Diseño de estructura metálica | 3260.1984 | CEMENTANTES Y BITUMINOSOS
149 | B014001 | gl | Disolvente para pintura (THINNER) | 71231.72 | ADITIVOS Y ADHESIVOS
150 | B014002 | gl | Disolvente para pintura de demarcacion vial (XILOL) | 65731.4663 | CEMENTANTES Y BITUMINOSOS
151 | B0033047 | u | Dispositivo de conexion al cabezal del anclaje Ø1' pasivo, sello continuo | 132624.5868 | SENALIZACION Y SEGURIDAD VIAL
152 | B0013830 | m | Ductos para tensionamiento | 15267.6777 | TUBERIAS
153 | B0033332 | juego | Elemetos de fijacion(Tornillo, tornillo de cabeza redonda, tuercas, arandela circular, arandela rectangular y demás elemtos incluidos para instalación) defensa metálica | 8150.496 | SENALIZACION Y SEGURIDAD VIAL
154 | B0063290 | kg | Emulsion acuosa de parafina para curado de concreto, que evite la pérdida prematura de humedad de concretos y morteros | 12898.3283 | ACERO, ALAMBRES, SOLDADURA Y MALLAS METALICAS
155 | B0033270 | L | Emulsión asfáltica catiónica para juntas | 3095.7864 | CEMENTANTES Y BITUMINOSOS
156 | B020011 | L | Emulsión asfáltica CRL-40 (CRL-0) | 2783.9793 | CEMENTANTES Y BITUMINOSOS
157 | B020013 | L | Emulsión asfáltica CRL-57 o CRL-57h (Su cantidad dependerá del diseño) | 2700.7 | CEMENTANTES Y BITUMINOSOS
158 | B020014 | L | Emulsión asfáltica CRL-57h (CRL-1h) | 2287.0912 | CEMENTANTES Y BITUMINOSOS
159 | B020007 | L | Emulsión asfáltica CRR-60 (CRR-1) | 2652.4628 | CEMENTANTES Y BITUMINOSOS
160 | B020008 | L | Emulsión asfáltica CRR-65 (CRR-2) | 3211.8998 | CEMENTANTES Y BITUMINOSOS
161 | B020015 | L | Emulsión asfáltica de rotura lenta modificada con polímeros CRL-57hm (CRL-1hm) | 2581.0494 | CEMENTANTES Y BITUMINOSOS
162 | B020005 | L | Emulsión asfáltica de rotura media (CRM-65) | 2547.1154 | CEMENTANTES Y BITUMINOSOS
163 | B020016 | L | Emulsión asfáltica de rotura media modificada con polímeros CRM-60m (CRM-m) | 2547.1154 | FORMALETAS
164 | B020006 | L | Emulsión asfáltica de rotura rápida modificada con polímeros CRR-60m (CRR-1m) | 2800.7132 | CEMENTANTES Y BITUMINOSOS
165 | B020009 | L | Emulsión asfáltica de rotura rápida modificada con polímeros CRR-65m (CRR-2m) | 3005.8198 | CEMENTANTES Y BITUMINOSOS
166 | B0033271 | L | Emulsión asfáltica para juntas y caras verticales catiónica | 2634.7428 | MADERA
167 | B0033093 | u | Ensayo crosshole en pilotes diametro entre 0,7m y 0,8m con 3 tubos | 4432856.8679 | EQUIPO ESPECIALIZADO
168 | B0033095 | u | Ensayos crosshole en pilotes diametro 1,5m con 5 tubos | 5662026.6189 | AGREGADOS
169 | B0033094 | u | Ensayos crosshole en pilotes diametro entre 1,1m y 1,4m con 4 tubos | 5152051.935 | EQUIPO ESPECIALIZADO
170 | B0033348 | m | Espaciador o cordón para juntas | 461.7565 | 0
171 | B0033058 | m | Especie baja, rastrera o de cobertura, nativa de la zona para revegetalización | 3056.436 | GEOSINTETICOS (GEOMEMBRANAS, GEOTEXTILES, GEOCELDAS, GEOMALLA, GEOMANTAS, GEOREDES)
172 | B0033272 | u | Estacas longitud de 50 cm | 2883.5761 | ACERO, ALAMBRES, SOLDADURA Y MALLAS METALICAS
173 | B0013980 | lb | Explosivos 75% (INDUGEL) | 16763.7583 | EXPLOSIVOS
174 | B0033228 | kg | Fertilizante compuesto grado 13-26-6, mezcla quimica | 3901.9093 | PREFABRICADOS
175 | B0013991 | L | Fertilizante orgánico mineral | 39361.6333 | ARBOLES, VEGETACION, Y FERTILIZANTES.
176 | B0033056 | kg | Fertilizante orgánico mineral | 2713.7334 | ARBOLES, VEGETACION, Y FERTILIZANTES.
177 | B0033038 | kg | Fibras de aramida y poliolefina | 236940.2762 | AGREGADOS
178 | B021000 | m2 | Formaleta de madera para concreto (incluyen entablado, barrotes, puntales, estacas y clavos de acero) | 15221.6369 | FORMALETAS
179 | B021009 | m2 | Formaleta de madera para cuneta y/o bordillo de concreto (incluyen entablado, barrotes, puntales, estacas y clavos de acero) | 9262.528 | FORMALETAS
180 | B021010 | m2 | Formaleta de madera para gaviones (incluyen entablado, barrotes, puntales, estacas y clavos de acero) | 16193.2307 | GEOSINTETICOS (GEOMEMBRANAS, GEOTEXTILES, GEOCELDAS, GEOMALLA, GEOMANTAS, GEOREDES)
181 | B021005 | m2 | Formaleta para muros | 20354.2476 | SENALIZACION Y SEGURIDAD VIAL
182 | B0014040 | u | Fulminantes común, con tiempos de retardo de explosión para voladuras controladas | 2341.1456 | ARBOLES, VEGETACION, Y FERTILIZANTES.
183 | B0014050 | kg | Fundente | 56240.798 | EXPLOSIVOS
184 | B0033273 | u | Gancho metalico en U | 3969.0783 | GEOSINTETICOS (GEOMEMBRANAS, GEOTEXTILES, GEOCELDAS, GEOMALLA, GEOMANTAS, GEOREDES)
185 | B0014060 | kg | Gas propano | 6674.3839 | ACERO, ALAMBRES, SOLDADURA Y MALLAS METALICAS
186 | B0014065 | gl | Gasolina corriente | 16843.1399 | GASES Y COMBUSTIBLES
187 | B0033069 | m2 | Geobiomalla para control de erosión en taludes en tejido retractil 3D multifilamento HDPE+UV fotodegradable | 47600.6774 | ANCLAJES
188 | B0014112 | m2 | Geomalla biaxial de polipropileno con resistencia última a la tensión de 20 kN/m según ASTM D6637 (Ensayo de resistencia última a la tensión para geomallas) | 9834.1547 | GEOSINTETICOS (GEOMEMBRANAS, GEOTEXTILES, GEOCELDAS, GEOMALLA, GEOMANTAS, GEOREDES)
189 | B0033071 | m2 | Geomalla biaxial de polipropileno con resistencia última a la tensión de 50 kN/m | 17772.9029 | SENALIZACION Y SEGURIDAD VIAL
190 | B0264116 | m2 | Geomalla uniaxial de poliéster de alta tenacidad con resistencia última a la tensión de 115 kN/m aproximadamente | 21532.7585 | ARBOLES, VEGETACION, Y FERTILIZANTES.
191 | B025005 | m2 | Geotextil no tejido con resistencia a la tensión Grab de 700 N aproximadamente según ASTM D4632 (Ensayo de resistencia a la tensión Grab para geotextiles) | 10511.9512 | GEOSINTETICOS (GEOMEMBRANAS, GEOTEXTILES, GEOCELDAS, GEOMALLA, GEOMANTAS, GEOREDES)
192 | B0033363 | m2 | Geotextil no tejido con resistencia a la tensión Grab de mayor 900 N según ASTM D4632 (Ensayo de resistencia a la tensión Grab para geotextiles) | 7594.53 | GEOSINTETICOS (GEOMEMBRANAS, GEOTEXTILES, GEOCELDAS, GEOMALLA, GEOMANTAS, GEOREDES)
193 | B0033274 | m2 | Geotextil no tejido con resistencia a la tensión Grab minima de 700 N | 9446.4063 | ADITIVOS Y ADHESIVOS
194 | B025008 | m2 | Geotextil no tejido para repavimentación con resistencia a la tensión Grab mínima de 450 N | 9020.1069 | GEOSINTETICOS (GEOMEMBRANAS, GEOTEXTILES, GEOCELDAS, GEOMALLA, GEOMANTAS, GEOREDES)
195 | B0033219 | m2 | Geotextil sin tejido (resistencia a la gravedad 470N) | 7059.1177 | GEOSINTETICOS (GEOMEMBRANAS, GEOTEXTILES, GEOCELDAS, GEOMALLA, GEOMANTAS, GEOREDES)
196 | B025011 | m2 | Geotextil tejido con resistencia a la tensión Grab mayor a 1100 N según ASTM D4632 (Ensayo de resistencia a la tensión Grab para geotextiles) | 8930.4261 | GEOSINTETICOS (GEOMEMBRANAS, GEOTEXTILES, GEOCELDAS, GEOMALLA, GEOMANTAS, GEOREDES)
197 | B025001 | m2 | Geotextil tejido con resistencia a la tensión Grab mínima de 1400 N según ASTM D4632 (Ensayo de resistencia a la tensión Grab para geotextiles) | 7908.5274 | GEOSINTETICOS (GEOMEMBRANAS, GEOTEXTILES, GEOCELDAS, GEOMALLA, GEOMANTAS, GEOREDES)
198 | B025101 | m2 | Geotextil tejido de alto modulo con resistencia mínima a la rotura método Grab de 1400 N (MD) y 1500 N (TD) | 10173.0529 | SENALIZACION Y SEGURIDAD VIAL
199 | B0033066 | m2 | Geotextil tejido de alto modulo con resistencia mínima a la rotura método Grab de 1870 N (MD) y 1860 N (TD) | 7390.891 | SENALIZACION Y SEGURIDAD VIAL
200 | B0033042 | kg | Grano de Caucho Reciclado (GCR) (Su cantidad depende del diseño de la mezcla) | 1834.1432 | MORTEROS, CONCRETO ESTRUCTURAL Y PAVIMENTO HIDRAULICO
201 | B0033100 | u | Grapas CON VARILLA DE 3/8" Long 60 cm | 1258.7893 | ANCLAJES
202 | B0014180 | kg | Grapas para poste de madera | 12165.3327 | MADERA
203 | B0033275 | L | Grasa inhibidora de corrosión | 51598.0176 | ACERO, ALAMBRES, SOLDADURA Y MALLAS METALICAS
204 | B0014184 | u | Grata de limpieza ondulada, trenzada o torcida | 20500.2614 | BASICOS
205 | B0014181 | m3 | Gravilla para relleno de estructuras (Desgaste en la máquina de Los Ángeles < 50% y Tamaño máximo del agregado de 38 mm). | 83096.89 | AGREGADOS
206 | B0033250 | m | Guadua rolliza o tolete, Longitud: 6 m; diámetro externo promedio 14 cm | 5449.8498 | ADITIVOS Y ADHESIVOS
207 | B0033278 | u | Guaya hincada | 152656.8567 | ARBOLES, VEGETACION, Y FERTILIZANTES.
208 | B0033277 | u | Guia para hincado (tablones o piezas de madera de mayor sección) | 32971.3032 | EQUIPO ESPECIALIZADO
209 | B0033279 | kg | Hidromulch | 15706.4671 | GEOSINTETICOS (GEOMEMBRANAS, GEOTEXTILES, GEOCELDAS, GEOMALLA, GEOMANTAS, GEOREDES)
210 | B0033090 | u | Hidroretenedores | 26021.1926 | EQUIPO ESPECIALIZADO
211 | B0033073 | m2 | Hidrosiembra para mantenimiento | 8498.2849 | ACERO, ALAMBRES, SOLDADURA Y MALLAS METALICAS
212 | B0033280 | u | Hilo 100 % Poliéster - Resistencia a la tensión Grab 1260N (Rollo XXXX m) | 7225.7579 | ACERO, ALAMBRES, SOLDADURA Y MALLAS METALICAS
213 | B0010030 | m | Hilo de polipropileno para costura | 111.9484 | GEOSINTETICOS (GEOMEMBRANAS, GEOTEXTILES, GEOCELDAS, GEOMALLA, GEOMANTAS, GEOREDES)
214 | B0033061 | u | Hilo polyester para maquina cerradora de sacos (rollo 2500m) | 7266.4664 | CAUCHOS Y ELASTOMEROS
215 | B0014191 | m2 | Impermeabilización con membrana para concreto | 79533.568 | ADITIVOS Y ADHESIVOS
216 | B0014192 | gl | Impermeabilizante líquido acrílico y/o poliuretano para concreto | 10832.89 | ADITIVOS Y ADHESIVOS
217 | B0014190 | kg | Imprimante y puente adhesivo epoxico | 154980.0224 | ADITIVOS Y ADHESIVOS
218 | B0033064 | L | Inmunizante y preservante de madera | 12728.86 | ARBOLES, VEGETACION, Y FERTILIZANTES.
219 | B0033057 | L | Insecticida(s) orgánico(s) para protección vegetal | 241096.0624 | ARBOLES, VEGETACION, Y FERTILIZANTES.
220 | B0033224 | un | Kit platina de 20x20 con perno (para anclajes) | 78857.6997 | ADITIVOS Y ADHESIVOS
221 | B0014200 | m2 | Láminas impermeabilizantes de concreto con película asfáltica y polímeros de polipropileno | 4570.1848 | ADITIVOS Y ADHESIVOS
222 | B0033225 | ml | Lechada de cemento aditivo | 25108.9141 | ARBOLES, VEGETACION, Y FERTILIZANTES.
223 | B0014210 | L | Lechada para ductos (tensionamiento) | 1467.5168 | ADITIVOS Y ADHESIVOS
224 | B0014220 | u | Limpiador 1/4 de galón (anclajes) | 41445.6919 | ANCLAJES
225 | B0014230 | m | Listón en guadua para empradizar | 5284.9393 | ARBOLES, VEGETACION, Y FERTILIZANTES.
226 | B0014229 | u | Listones o postes de madera para tutor de árbol | 5891.73 | ARBOLES, VEGETACION, Y FERTILIZANTES.
227 | B0033242 | m2 | Losas colaborantes en concreto reforzado de 28 MPa. 0.07 m3/m2. Incluye celosía y acero de refuerzo fy= 420 MPa. | 303230.4155 | PREFABRICADOS
228 | B0033364 | u | Lubricante para tuberías de 500 g (Empleado en sistemas de unión mecánica Campana-Espigo con hidrosello de caucho) | 32798.2314 | TUBERIAS
229 | B0033324 | m2 | Malla de alambre tejido | 17195.6083 | ANCLAJES
230 | B0033281 | kg | Malla electrosoldada ASTM A1064 | 5543.1028 | AGREGADOS
231 | B0033379 | Kg | Malla electrosoldada de 3/8 e= 15 cm | 5682.0693 | ACERO, ALAMBRES, SOLDADURA Y MALLAS METALICAS
232 | B033010 | m2 | Malla electrosoldada de 5/16 e= 10 cm | 7251.3364 | ACERO, ALAMBRES, SOLDADURA Y MALLAS METALICAS
233 | B0033365 | kg | Malla electrosoldada fy = 485 Mpa. Según NTC 5806 (ASTM A1064) | 4805.5564 | ACERO, ALAMBRES, SOLDADURA Y MALLAS METALICAS
234 | B033001 | m2 | Malla eslabonada galvanizada calibre 12 | 17283.5842 | ACERO, ALAMBRES, SOLDADURA Y MALLAS METALICAS
235 | B0033221 | m2 | Malla metalica MS90 eslabonada triple torsión revestida en pvc, ojo 8x10, resistencia a la tension paralela 43KN/m | 38754.4874 | ANCLAJES
236 | B033002 | u | Malla para gaviones de triple torsión CLASE 1: Recubrimiento de zinc (galvanizado Clase A según ASTM A 641). Canasta metálica de 2 celdas (2.00mX1.00mX1.00m). Abertura hexagonal (Ancho: 8.00 cm. Alto:10.00 cm). Calibre de la malla: 11 | 229863.3995 | ACERO, ALAMBRES, SOLDADURA Y MALLAS METALICAS
237 | B033005 | u | Malla para gaviones de triple torsión CLASE 2: Recubrimiento de Zn-5Al-MM (Aleación de Zinc, 5% aluminio y metal de Misch) según ASTM A856. Canasta metálica de 2 celdas (2.00mX1.00mX1.00m). Abertura hexagonal (Ancho: 8.00 cm. Alto:10.00 cm). Calibre de la malla: 11 | 182034.1422 | ACERO, ALAMBRES, SOLDADURA Y MALLAS METALICAS
238 | B033006 | u | Malla para gaviones de triple torsión CLASE 3: Doble recubrimiento. Primer recubrimiento de zinc (galvanizado Clase A según ASTM A 641). Segundo recubrimiento de PVC según ASTM A975. Canasta metálica de 2 celdas (2.00mX1.00mX1.00m). Abertura hexagonal (Ancho: 8.00 cm. Alto:10.00 cm). Calibre de la malla: 12 | 159780.8434 | ACERO, ALAMBRES, SOLDADURA Y MALLAS METALICAS
239 | B033009 | u | Malla para gaviones de triple torsión CLASE 4: Doble recubrimiento. Primer recubrimiento de Zn-5Al-MM (Aleación de Zinc, 5% aluminio y metal de Misch) según ASTM A856. Segundo recubrimiento de PVC según ASTM A975. Canasta metálica de 2 celdas (2.00mX1.00mX1.00m). Abertura hexagonal (Ancho: 8.00 cm. Alto:10.00 cm). Calibre de la malla: 12 | 213210.7432 | ACERO, ALAMBRES, SOLDADURA Y MALLAS METALICAS
240 | B0033366 | m2 | Malla tejida galvanizada para cerca calibre 12.5, apertura de malla rectangular de 2” x 4” | 17301.1104 | ACERO, ALAMBRES, SOLDADURA Y MALLAS METALICAS
241 | B0033055 | m2 | Malla tipo gallenero | 2521.7184 | ARBOLES, VEGETACION, Y FERTILIZANTES.
242 | B0014260 | m | Manguera de polietileno de 3" | 13683.9673 | BASICOS
243 | B0033143 | m2 | Manto de refuerzo de vegetación (MRV) tipo 5F | 48977.7474 | ADITIVOS Y ADHESIVOS
244 | B0014264 | m2 | Manto de refuerzo de vegetación tipo 5D | 25602.5903 | GEOSINTETICOS (GEOMEMBRANAS, GEOTEXTILES, GEOCELDAS, GEOMALLA, GEOMANTAS, GEOREDES)
245 | B0014267 | m2 | Manto para control de erosión (MCE) | 10778.5918 | GEOSINTETICOS (GEOMEMBRANAS, GEOTEXTILES, GEOCELDAS, GEOMALLA, GEOMANTAS, GEOREDES)
246 | B0014262 | m2 | Manto para control de erosión tipo 2D | 8525.3766 | GEOSINTETICOS (GEOMEMBRANAS, GEOTEXTILES, GEOCELDAS, GEOMALLA, GEOMANTAS, GEOREDES)
247 | B0033098 | m2 | Manto permanente para refuerzo de la vegetación (MRV) TIPO 5E | 44004.6111 | ANCLAJES
248 | B0014266 | m2 | Manto permanente para refuerzo de la vegetación (TRM) | 20427.2481 | GEOSINTETICOS (GEOMEMBRANAS, GEOTEXTILES, GEOCELDAS, GEOMALLA, GEOMANTAS, GEOREDES)
249 | B0033220 | m2 | Manto Permanente TRM550 (Esp. INVIAS 811 -tipo 5C) | 23838.2485 | GEOSINTETICOS (GEOMEMBRANAS, GEOTEXTILES, GEOCELDAS, GEOMALLA, GEOMANTAS, GEOREDES)
250 | B0033105 | m2 | Manto temporal para control de erocion (MCE) TIPO 1A | 7579.3502 | GEOSINTETICOS (GEOMEMBRANAS, GEOTEXTILES, GEOCELDAS, GEOMALLA, GEOMANTAS, GEOREDES)
251 | B0033106 | m2 | Manto temporal para control de erocion (MCE) TIPO 1B | 8136.6554 | GEOSINTETICOS (GEOMEMBRANAS, GEOTEXTILES, GEOCELDAS, GEOMALLA, GEOMANTAS, GEOREDES)
252 | B0033107 | m2 | Manto temporal para control de erocion (MCE) TIPO 2A | 15047.2394 | GEOSINTETICOS (GEOMEMBRANAS, GEOTEXTILES, GEOCELDAS, GEOMALLA, GEOMANTAS, GEOREDES)
253 | B0033108 | m2 | Manto temporal para control de erocion (MCE) TIPO 2B | 16607.6938 | GEOSINTETICOS (GEOMEMBRANAS, GEOTEXTILES, GEOCELDAS, GEOMALLA, GEOMANTAS, GEOREDES)
254 | B0033109 | m2 | Manto temporal para control de erocion (MCE) TIPO 2C | 21177.5962 | SENALIZACION Y SEGURIDAD VIAL
255 | B0014270 | m3 | Material de afirmado CBR ≥ 15% | 53041.1526 | AGREGADOS
256 | B0014302 | m3 | Material de base clase A (NT3) gradación BG 38 | 164464.61 | AGREGADOS
257 | B0014301 | m3 | Material de base clase A (NT3) gradación fina BG 25 | 85884.4054 | AGREGADOS
258 | B0014304 | m3 | Material de base clase A (NT3) gradación gruesa BG 40 | 86185.0177 | AGREGADOS
259 | B0033373 | m3 | Material de base clase A (NT3) gradación gruesa BG 50 | 82428.766 | AGREGADOS
260 | B0014305 | m3 | Material de base clase B (NT2) gradación fina BG 25 | 135960.39 | AGREGADOS
261 | B0014306 | m3 | Material de base clase B (NT2) gradación fina BG 38 | 72664.66 | AGREGADOS
262 | B0014308 | m3 | Material de base clase B (NT2) gradación gruesa BG 40 | 72664.66 | AGREGADOS
263 | B0014309 | m3 | Material de base clase C (NT1) gradación fina BG 25 | 79040.3409 | AGREGADOS
264 | B0014311 | m3 | Material de base clase C (NT1) gradación fina BG 38 | 80143.1944 | AGREGADOS
265 | B0014312 | m3 | Material de base clase C (NT1) gradación gruesa BG 27 | 80994.375 | AGREGADOS
266 | B0014314 | m3 | Material de base gradación BEE-25 | 90830.8298 | AGREGADOS
267 | B0014315 | m3 | Material de base gradación BEE-38 | 72664.6638 | AGREGADOS
268 | B0014316 | m3 | Material de base gradación BEE-5 | 72664.6638 | AGREGADOS
269 | B0014373 | m3 | Material de recebo para relleno RE-75 (CBR >10%, Desgaste en la máquina de Los Ángeles < 50% y Tamaño máximo del agregado de 75 mm) | 53247.5787 | AGREGADOS
270 | B0033282 | m3 | Material de relleno para fachada (granular). | 52076.3424 | ADITIVOS Y ADHESIVOS
271 | B0014341 | m3 | Material de sub- base clase A (NT3) gradación SBG-38 | 52076.34 | AGREGADOS
272 | B0014342 | m3 | Material de sub- base clase A gradación SBG-50, NT3 | 64187.12 | AGREGADOS
273 | B0014343 | m3 | Material de sub- base clase B (NT2) gradación SBG-38 | 58131.73 | AGREGADOS
274 | B0014344 | m3 | Material de sub- base clase B (NT2) gradación SBG-50 | 81504.647 | AGREGADOS
275 | B0014345 | m3 | Material de sub- base clase C (NT1) gradación SBG-20 | 79692.753 | AGREGADOS
276 | B0014346 | m3 | Material de sub- base clase C (NT1) gradación SBG-38 | 80347.729 | AGREGADOS
277 | B0014347 | m3 | Material de sub- base clase C (NT1) gradación SBG-50 | 78993.39 | AGREGADOS
278 | B0014380 | m3 | Material drenante (3"-3/4") | 78720.0525 | AGREGADOS
279 | B0014390 | m3 | Material filtrante MF-150 (No plástico, Desgaste en la máquina de Los Ángeles < 50% y Tamaño máximo del agregado de 150 mm) | 55474.021 | AGREGADOS
280 | B0014273 | m3 | Material fino o granular clase 1 para establizar con cemento | 66609.2752 | AGREGADOS
281 | B0014274 | m3 | Material fino o granular clase 2 (CBR >= 10%) para estabilizar con cemento | 71239.8665 | AGREGADOS
282 | B0033377 | m3 | Material granular seleccionado para relleno ( pH entre 5 y 10 y un contenido de materia orgánica menor al 0,2 %.) | 59197.1487 | AGREGADOS
283 | B0014405 | L | Material para sello de fisuras, grietas y juntas en pavimento asfaltico; compuesto por asfalto modificado con polímeros elastoméricos, que cumpla la norma ASTM D6690 y ASTM D5329. | 79026.9847 | ADITIVOS Y ADHESIVOS
284 | B0014410 | m3 | Material seleccionado para relleno (Contenido de Materia Orgánica <0.2%, IP < 30%, LL<30% y Tamaño máximo del agregado < 100 mm). | 12432.92 | AGREGADOS
285 | B0014420 | m | Mecha Lenta | 2543.4668 | EXPLOSIVOS
286 | B0033044 | m2 | Megabolsa de geotextil de 4,25m x 2,28m x 1,45m capacidad máx.14m3 (incluye hilo de alta tenacidad para sellado) | 124386.8423 | ACERO, ALAMBRES, SOLDADURA Y MALLAS METALICAS
287 | B0014450 | m3 | Mezcla abierta en caliente tipo MAC‐50 | 737133.1027 | CEMENTANTES Y BITUMINOSOS
288 | B0014440 | m3 | Mezcla abierta en caliente tipo MAC‐63 | 820005.0871 | CEMENTANTES Y BITUMINOSOS
289 | B0014430 | m3 | Mezcla abierta en caliente tipo MAC‐75 | 812437.0507 | CEMENTANTES Y BITUMINOSOS
290 | B0014505 | m3 | Mezcla asfáltica drenante | 837742.7491 | CEMENTANTES Y BITUMINOSOS
291 | B0033032 | m3 | Mezcla asfáltica natural | 51698.2552 | AGREGADOS
292 | B0033041 | m3 | Mezcla asfáltica prefabricada almacenada en frío para parcheo tipo MP-12 | 1520657.1899 | AGREGADOS
293 | B0033040 | m3 | Mezcla asfáltica prefabricada almacenada en frío para parcheo tipo MP-19 | 1520657.1899 | AGREGADOS
294 | B0033039 | m3 | Mezcla asfáltica prefabricada almacenada en frío para parcheo tipo MP-25 | 1692460.1568 | AGREGADOS
295 | B0014520 | m3 | Mezcla de alto modulo MAM-19 | 1069922.2412 | CEMENTANTES Y BITUMINOSOS
296 | B0014521 | m3 | Mezcla de alto modulo MAM-25 | 1101043.4981 | CEMENTANTES Y BITUMINOSOS
297 | B0014501 | m3 | Mezcla densa en caliente MDC-10 | 821285.2536 | CEMENTANTES Y BITUMINOSOS
298 | B0014502 | m3 | Mezcla densa en caliente MDC-19 | 920404.8111 | CEMENTANTES Y BITUMINOSOS
299 | B0014511 | m3 | Mezcla densa en caliente MDC-25 | 900993.4877 | CEMENTANTES Y BITUMINOSOS
300 | B0014570 | m3 | Mezcla discontinua en caliente tipo F‐10 | 383266.6482 | CEMENTANTES Y BITUMINOSOS
301 | B0014560 | m3 | Mezcla discontinua en caliente tipo F‐13 | 1101252.8991 | CEMENTANTES Y BITUMINOSOS
302 | B0014590 | m3 | Mezcla discontinua en caliente tipo M‐10 | 404884.3583 | CEMENTANTES Y BITUMINOSOS
303 | B0014580 | m3 | Mezcla discontinua en caliente tipo M‐13 | 604178.6643 | CEMENTANTES Y BITUMINOSOS
304 | B0014601 | m2 | Mezcla fértil para taludes | 21371.9599 | MADERA
305 | B0014600 | m3 | Mezcla gruesa en caliente MGC-25 | 722773.4741 | CEMENTANTES Y BITUMINOSOS
306 | B0014599 | m3 | Mezcla gruesa en caliente MGC-38 | 763451.8932 | CEMENTANTES Y BITUMINOSOS
307 | B0014421 | m3 | Mezcla semidensa en caliente MSC-19 | 817416.2413 | CEMENTANTES Y BITUMINOSOS
308 | B0014422 | m3 | Mezcla semidensa en caliente MSC-25 | 945632.9144 | CEMENTANTES Y BITUMINOSOS
309 | B0013940 | kg | Microesferas reflectivas de vidrio | 9499.65 | SENALIZACION Y SEGURIDAD VIAL
310 | B0014611 | m3 | Mortero 1:3 de recubrimiento | 156061.6789 | MORTEROS, CONCRETO ESTRUCTURAL Y PAVIMENTO HIDRAULICO
311 | B0014610 | m3 | Mortero 1:3 para juntas | 609585.7917 | MORTEROS, CONCRETO ESTRUCTURAL Y PAVIMENTO HIDRAULICO
312 | B0033367 | m3 | Mortero 1:3 para nivelación de superficie | 587939.3549 | MORTEROS, CONCRETO ESTRUCTURAL Y PAVIMENTO HIDRAULICO
313 | B0014612 | m3 | Mortero 1:4 | 639915.9432 | MORTEROS, CONCRETO ESTRUCTURAL Y PAVIMENTO HIDRAULICO
314 | B0014237 | kg | Mulch Orgánico | 2826.17 | ARBOLES, VEGETACION, Y FERTILIZANTES.
315 | B0033283 | L | Naftenato de cobre (contenido de cobre mínimo 2 %) | 25634.2494 | PREFABRICADOS
316 | B0014640 | kg | Oxigeno industrial | 16109.1733 | GASES Y COMBUSTIBLES
317 | B0033284 | m2 | Panel de concreto prefabricado, espesor 0.2m; (incluye acero de refuerzo, espigos y tubos para entrelazamiento) | 303827.9264 | PREFABRICADOS
318 | B0014650 | m | Paral en madera rolliza de 3" (tablestacados) | 15774.5419 | MADERA
319 | B0014660 | u | Paral en madera rolliza de 5" y 4,5 m de longitud (tablestacados) | 66151.3046 | MADERA
320 | B0033241 | m2 | Pasarela para puente peatonal en concreto prefabricado, Ancho: 2,10m, Incluye vigas, capa de compresión y pilares de la pasarela, 0,49 m3/m2, No incluye juntas de dilatación, cimentación ni barandas. Incluye acero de refuerzo. | 3348031.3562 | PREFABRICADOS
321 | B0014690 | kg | Pegante epóxico para tacha | 38164.2142 | ADITIVOS Y ADHESIVOS
322 | B0033223 | un | Perno roscado 1" de 3m | 121095.6622 | ANCLAJES
323 | B0033054 | un | Pie de amigo (1.5 m) | 30277.4138 | GEOSINTETICOS (GEOMEMBRANAS, GEOTEXTILES, GEOCELDAS, GEOMALLA, GEOMANTAS, GEOREDES)
324 | B0014700 | m3 | Piedra para concreto ciclópeo (rajón o canto rodado) | 126771.8438 | AGREGADOS
325 | B0033368 | m3 | Piedra para concreto ciclópeo (Rajón. Tamaño máximo de 300 mm) | 76047.859 | AGREGADOS
326 | B0014710 | m3 | Piedra para gaviones (Tamaño máximo: 200 mm. Tamaño mínimo: 100 mm. Desgaste en Máquina de los Ángeles < 50%. Porcentaje de partículas con relación largo/espesor mayor a 3 < 10%) | 98560.1273 | AGREGADOS
327 | B0033046 | u | Piezas de conexion metalicas galvanizadas entre placas | 110124.6421 | ANCLAJES
328 | B0033285 | m | Pilote prefabricado en concreto de 28 MPa de diámetro 1,0 m, incluye acero de refuerzo. | 230292.0438 | PREFABRICADOS
329 | B0014735 | m | Pilote prefabricado en concreto de 28MPa de diámetro 0.40m | 232031.6933 | PREFABRICADOS
330 | B0033286 | m | Pilote prefabricado en concreto de 28MPa de diámetro 0.50m, incluye acero de refuerzo | 230292.0438 | ACERO, ALAMBRES, SOLDADURA Y MALLAS METALICAS
331 | B0014740 | gl | Pintura acrílica pura para demarcacion vial. | 106859.8 | ADITIVOS Y ADHESIVOS
332 | B0014750 | gl | Pintura acrílica, esmalte o similar | 186851.9926 | ADITIVOS Y ADHESIVOS
333 | B0014760 | gl | Pintura anticorrosiva | 78497.2287 | ADITIVOS Y ADHESIVOS
334 | B0033045 | u | Placa de concreto f'c 30 MPa, incluye acero de refuerzo Fy = 420 MPa | 1114532.0103 | EQUIPO ESPECIALIZADO
335 | B0033287 | kg | Platina en acero ASTM A653 galvanizado | 6560.0481 | SENALIZACION Y SEGURIDAD VIAL
336 | B0033333 | u | Poste de Fijación galvanizado para NC Alto (EN1317) | 145329.3276 | SENALIZACION Y SEGURIDAD VIAL
337 | B0033331 | u | Poste de Fijación galvanizado para NC medio (EN1317) defensa metálica | 227389.5324 | SENALIZACION Y SEGURIDAD VIAL
338 | B0014790 | u | Poste de madera curada de 2.5 m para cercas | 14247.9733 | MADERA
339 | B0033052 | u | Poste de PVC cerca agujeros 4" (2.1 m) | 26993.1592 | TUBERIAS
340 | B0033288 | u | Poste monolítico y brazos elaborados en tubo galvanizado redondo, donde la sección transversal del soporte debe ser circular diámetro interno de la sección circular del soporte deberá ser de dos pulgadas (2”) y dos milímetros (2 mm) de espesor; altura variable hasta 3,5 m. | 217993.9914 | EQUIPO ESPECIALIZADO
341 | B0014820 | u | Postes de 2.5m de concreto reforzado de 21 MPa para cercas (segun especificaciones) | 65283.1959 | PREFABRICADOS
342 | B0014830 | u | Postes de fijacion galvanizado para defensa metálica (1,80m) | 298986.0257 | SENALIZACION Y SEGURIDAD VIAL
343 | B0033087 | L | Producto químico aceites sulfonados - sales orgánicas tipo 5.4 - NO incluyendo agua, | 193772.4368 | SENALIZACION Y SEGURIDAD VIAL
344 | B0033249 | L | Producto químico aceites sulfonados TIPO 5- NO incluyendo agua | 2684743.4243 | MADERA
345 | B0033154 | kg | Producto quimico Aceites sulfonados tipo 5.2 - no incluye agua | 83099.2012 | TUBERIAS
346 | B0033086 | L | Producto químico aceites sulfonados tipo 5.3, NO incluye agua | 356199.3324 | ADITIVOS Y ADHESIVOS
347 | B0033251 | L | Producto químico del TIPO 5 – aceites sulfonados (El rendimiento proyectado es de 35 litros para 1km de longitud para una vía de 5m de ancho, es decir, 5000m2 y un espesor de 15cm de profundidad) | 8477544.1106 | ACERO, ALAMBRES, SOLDADURA Y MALLAS METALICAS
348 | B0033075 | L | Producto químico emulsiones enzimáticas tipo 1 - incluyendo agua | 1442666.0558 | ADITIVOS Y ADHESIVOS
349 | B0033177 | kg | Producto químico organosilanos tipo 3.2 (relacionados con nanotecnología) - NO incluye agua | 81773.1896 | ADITIVOS Y ADHESIVOS
350 | B0033181 | } | Producto químico polimero tipo 3.1 (relacionados con nanotecnología) - NO incluye agua | 1089922.0328 | ARBOLES, VEGETACION, Y FERTILIZANTES.
351 | B0033245 | L | Producto químico polímero tipo 3.4 (emulsión aniónica polimérica de origen no fósil ni de cantera, relacionado con nanotecnología) - no incluye agua | 28495.9466 | ADITIVOS Y ADHESIVOS
352 | B0033179 | kg | Producto químico polímeros tipo 3.4 - no incluye agua | 133218.5503 | ADITIVOS Y ADHESIVOS
353 | B0033178 | L | Producto químico polímeros y organosilanos tipo 3.3 -NO incluye agua | 142650.7086 | ADITIVOS Y ADHESIVOS
354 | B0033076 | Kg | Producto químico puzolánico tipo 2.1 - incluyendo agua | 2403.9893 | ADITIVOS Y ADHESIVOS
355 | B0033218 | Kg | Producto químico puzolánico tipo 2.2 - NO incluyendo agua | 124160.9101 | GEOSINTETICOS (GEOMEMBRANAS, GEOTEXTILES, GEOCELDAS, GEOMALLA, GEOMANTAS, GEOREDES)
356 | B0033174 | L | Producto quimico sales inorganicas tipo 4,2 NO incluye agua | 6009.5916 | ADITIVOS Y ADHESIVOS
357 | B0033082 | L | Producto químico sales inorgánicas tipo 4.1 - incluyendo agua | 242215.546 | ADITIVOS Y ADHESIVOS
358 | B0033175 | L | Producto quimico sales inorganicas tipo 4.3 NO incluye agua | 7390.3839 | ADITIVOS Y ADHESIVOS
359 | B0033248 | L | Producto químico tipo 5.2 – Aceites Sulfonados - incluye agua | 2684743.4243 | ADITIVOS Y ADHESIVOS
360 | B0033246 | L | Producto químico tipo 5.3, aceites sulfonados, sales de amonio - NO INCLUYE AGUA | 204551.8799 | ADITIVOS Y ADHESIVOS
361 | B0033289 | u | Prueba de carga de compresión axial estática en pilotes fundidos en sitio según Norma ASTM D1143. | 8850419.8127 | EQUIPO ESPECIALIZADO
362 | B0033290 | u | Prueba de carga de compresión axial estática en pilotes prefabricados según Norma ASTM D1143. | 9092897.0679 | EQUIPO ESPECIALIZADO
363 | B0033291 | u | Prueba de carga de tensión axial estática en pilotes fundidos en sitio según Norma ASTM D3689. | 8850419.8127 | EQUIPO ESPECIALIZADO
364 | B0033292 | u | Prueba de carga dinámica de alta deformación (PDA) para pilotes prefabricados de concreto | 9083082.9757 | EQUIPO ESPECIALIZADO
365 | B0033347 | u | Prueba de carga dinámica de alta deformación (PDA), para pilotes fundidos in situ (No incluye la masa para la carga) | 9688621.8407 | SENALIZACION Y SEGURIDAD VIAL
366 | B0033293 | u | Prueba de carga dinámica de alta deformación en pilotes fundidos en sitio según Norma ASTM D4945. | 8850419.8127 | EQUIPO ESPECIALIZADO
367 | B0033091 | u | Prueba dinamica de capapcidad de carga para pilotes (PDA) | 8997504.7499 | EQUIPO ESPECIALIZADO
368 | B0033294 | u | Prueba estática de tracción en anclajes | 9092897.0679 | ACERO, ALAMBRES, SOLDADURA Y MALLAS METALICAS
369 | B0033092 | u | Prueba tipo de baja deformacion por impacto PIT | 423877.2055 | EQUIPO ESPECIALIZADO
370 | B0033295 | kg | Puntillas 2" | 8567.1639 | ACERO, ALAMBRES, SOLDADURA Y MALLAS METALICAS
371 | B0033296 | kg | Puntillas con cabeza de 3" | 8598.6519 | ADITIVOS Y ADHESIVOS
372 | B0033243 | m2 | Rampas para puente peatonal en concreto prefabricado de 35 MPa, Ancho: 2.10m, 0.28 m3/m2. Incluye vigas doble T, descansos y columnas. Incluye acero de refuerzo fy = 420 MPa. Incluye acero pretensado (Torones de 7 alambres de baja relajación grado 250 (Resistencia Mínima a la tensión de 250 Ksi) según ASTM A416). No incluye juntas de dilatación, cimentación ni barandas. | 1302032.2526 | PREFABRICADOS
373 | B0033297 | L | Resina epóxica, acrílica o de poliuretano | 17948.172 | SENALIZACION Y SEGURIDAD VIAL
374 | B0014870 | kg | Resina termoplástica para demarcación vial y tachas | 8125.9116 | ADITIVOS Y ADHESIVOS
375 | B0033097 | u | Saco de fique de 1,00m x 0,70m | 7632.2119 | GEOSINTETICOS (GEOMEMBRANAS, GEOTEXTILES, GEOCELDAS, GEOMALLA, GEOMANTAS, GEOREDES)
376 | B0014890 | u | Sección final de defensa metálica | 64221.2631 | SENALIZACION Y SEGURIDAD VIAL
377 | B0013601 | m | Sello de poliuretano en cinta para juntas en pavimentos de concreto hidraulico. | 1648.1852 | CAUCHOS Y ELASTOMEROS
378 | B0014900 | m | Sello de silicona o sellador autonivelante | 10223.3768 | ADITIVOS Y ADHESIVOS
379 | B0033191 | Lb | Semilla de pasto raigrass en dosis de 50 lb americanas/ha | 22338.7867 | ARBOLES, VEGETACION, Y FERTILIZANTES.
380 | B0033190 | Lb | Semilla de trébol rojo en dosis de 60 lb/ha | 50030.7405 | ARBOLES, VEGETACION, Y FERTILIZANTES.
381 | B0033192 | kg | Semilla de vicia autropurpúrea 5 kg/ha | 31549.0837 | ADITIVOS Y ADHESIVOS
382 | B0014910 | kg | Semillas para empradizar | 58135.9947 | SENALIZACION Y SEGURIDAD VIAL
383 | B0033320 | u | Señal informativa elevada (SI-05 y SI-06) tablero en lámina de acero galvanizada calibre 22, revestida por ambas caras con una capa de zinc, retroreflectivo tipo XI. | 572653.2604 | CAUCHOS Y ELASTOMEROS
384 | B0033300 | m2 | Señal informativa elevada (SI-05 y SI-06) tablero en lámina galvanizada calibre 22, retroreflectivo tipo XI. | 629760.4196 | SENALIZACION Y SEGURIDAD VIAL
385 | B0033323 | u | Señal informativa elevada (SI-05 y SI-06) tablero en lámina galvanizada calibre 22, retrorreflectivo tipo XI. | 465603.413 | ANCLAJES
386 | B0033321 | u | Señal informativa SI -05 y SI -06, tablero en lámina de acero galvanizado; calibre 20, revestida por ambas caras con una capa de zinc. retrorreflectiva tipo XI | 572653.2604 | GEOSINTETICOS (GEOMEMBRANAS, GEOTEXTILES, GEOCELDAS, GEOMALLA, GEOMANTAS, GEOREDES)
387 | B0033322 | u | Señal informativa turística o patrimonial, tablero en lámina de acero galvanizado; calibre 20, revestida por ambas caras con una capa de zinc. retrorreflectiva tipo XI | 572653.2604 | ANCLAJES
388 | B0033302 | u | Señal Preventiva SP- 46 C ZONA CON PRIORIDAD PEATONAL, tablero en Lámina de acero galvanizada, calibre 16, revestida por ambas caras con una capa de zinc. Retrorreflectiva tipo XI | 438955.1233 | SENALIZACION Y SEGURIDAD VIAL
389 | B0033301 | u | Señal Preventiva SP-46 B UBICACIÓN DE CRUCE PEATONAL o SP-59B UBICACIÓN DE CRUCE DE CICLISTAS, tablero en Lámina de acero galvanizada, calibre 16, revestida por ambas caras con una capa de zinc. Retrorreflectiva tipo XI | 484068.9798 | SENALIZACION Y SEGURIDAD VIAL
390 | B0033303 | u | Señal Preventiva SP-47 ZONA ESCOLAR, tablero en Lámina de acero galvanizada, calibre 16, revestida por ambas caras con una capa de zinc. Retrorreflectiva tipo XI | 430073.0792 | SENALIZACION Y SEGURIDAD VIAL
391 | B0033304 | u | Señal Preventiva SP-47A PROXIMIDAD A CRUCE ESCOLAR tablero en Lámina de acero galvanizada, calibre 16, revestida por ambas caras con una capa de zinc. Retrorreflectiva tipo XI | 430073.0792 | SENALIZACION Y SEGURIDAD VIAL
392 | B0033305 | u | Señal Preventiva SP-47B UBICACIÓN DE CRUCE ESCOLAR, tablero en Lámina de acero galvanizada, calibre 16, revestida por ambas caras con una capa de zinc. Retrorreflectiva tipo XI | 484068.9798 | SENALIZACION Y SEGURIDAD VIAL
393 | B0033306 | u | Señal Preventiva SP-59 CICLISTAS EN LA VÍA, tablero en Lámina de acero galvanizada, calibre 16, revestida por ambas caras con una capa de zinc. Retrorreflectiva tipo XI | 430073.0792 | SENALIZACION Y SEGURIDAD VIAL
394 | B0033317 | u | Señal Reglamentaria SR -30 B VELOCIDAD MÁXIMA PERMITIDA SALIDA, tablero en Lámina de acero galvanizada, calibre 16, revestida por ambas caras con una capa de zinc. Retrorreflectiva tipo XI | 554770.4866 | SENALIZACION Y SEGURIDAD VIAL
395 | B0033313 | u | Señal Reglamentaria SR-01 PARE, tablero en Lámina de acero galvanizada, calibre 16, revestida por ambas caras con una capa de zinc. Retrorreflectiva tipo XI | 399061.0118 | SENALIZACION Y SEGURIDAD VIAL
396 | B0033314 | u | Señal Reglamentaria SR-02 CEDA EL PASO, tablero en Lámina de acero galvanizada, calibre 16, revestida por ambas caras con una capa de zinc. Retrorreflectiva tipo XI | 399061.0118 | SENALIZACION Y SEGURIDAD VIAL
397 | B0033315 | u | Señal Reglamentaria SR-38 SENTIDO ÚNICO DE CIRCULACIÓN y SR-39 CIRCULACIÓN EN AMBOS SENTIDOS, tablero en Lámina de acero galvanizada, calibre 16, revestida por ambas caras con una capa de zinc. Retrorreflectiva tipo XI | 261939.1579 | SENALIZACION Y SEGURIDAD VIAL
398 | B0033316 | u | Señal Reglamentaria SR-49 PRIORIDAD AL SENTIDO CONTRARIO o SR -50 PROHIBIDO GIRAR A LA DERECHA CON LUZ ROJA o SR 56 PRIORIDAD PEATONAL o SR -48 FIN PROHIBICION, tablero en Lámina de acero galvanizada, calibre 16, revestida por ambas caras con una capa de zinc. Retrorreflectiva tipo XI | 386480.3363 | SENALIZACION Y SEGURIDAD VIAL
399 | B0033318 | u | Señal SI-01 RUTA NACIONAL, o SI-01A RUTA DEPARTAMENTAL, SI-02 RUTA PANAMERICANA, o SI-03 RUTA MARGINAL DE LA SELVA, tablero en Lámina de acero galvanizada, calibre 16, revestida por ambas caras con una capa de zinc. Retrorreflectiva tipo XI | 297559.3761 | SENALIZACION Y SEGURIDAD VIAL
400 | B0014965 | u | Señal SI-04 (Poste de referencia). Tablero en lámina galvanizada de 1m ó 1,25m x 0,45m; calibre 20, reflectivo tipo IX. | 410342.2008 | SENALIZACION Y SEGURIDAD VIAL
401 | B0033319 | u | Señal SI-27 SEGURIDAD VIAL, tablero en Lámina de acero galvanizada, calibre 16, revestida por ambas caras con una capa de zinc. Retrorreflectiva tipo XI | 588558.7531 | SENALIZACION Y SEGURIDAD VIAL
402 | B0033307 | u | Señal SP-54 (Cruz de san andres - paso ferreo), tablero en lámina de acero galvanizado de 1,70m x 0,25 m; calibre 16 revestida por ambas caras con una capa de zinc. retrorreflectiva tipo XI | 644850.4482 | SENALIZACION Y SEGURIDAD VIAL
403 | B0033308 | u | Señal SP-75 (Delineador de curva horizontal), tablero en lámina de acero galvanizado de 75 x 60 cm; calibre 16, revestida por ambas caras con una capa de zinc. retrorreflectiva tipo XI | 305886.7466 | SENALIZACION Y SEGURIDAD VIAL
404 | B0033312 | u | Señal SR, SP y/o SI, tablero 90 x 90 cm en Lámina en poliéster reforzado con fibra de vidrio espesor: 3,4 mm ± 0,4 mm. retrorreflectiva tipo XI | 700833.7273 | SENALIZACION Y SEGURIDAD VIAL
405 | B0033309 | u | Señal SR, SP y/o SI, tablero en lámina de acero galvanizado de 75 x 75 cm calibre 16, revestida por ambas caras con una capa de zinc. retrorreflectiva tipo XI | 399061.0118 | SENALIZACION Y SEGURIDAD VIAL
406 | B0033310 | u | Señal SR, SP y/o SI, tablero en lámina de acero galvanizado de 90 x 90 cm calibre 16, revestida por ambas caras con una capa de zinc. retrorreflectiva tipo XI | 478280.0282 | SENALIZACION Y SEGURIDAD VIAL
407 | B0033311 | u | Señal SR, SP y/o SI, tablero en Lámina en poliéster reforzado con fibra de vidrio espesor: 3,4 mm ± 0,4 mm de 75x75 cm, retrorreflectiva tipo XI. | 531032.152 | SENALIZACION Y SEGURIDAD VIAL
408 | B021008 | m | Sistema con sello para juntas de dilatación y compresión en puentes (BEJS) | 1513224.1768 | FORMALETAS
409 | B0015000 | kg | Soldadura 6013 | 23549.9269 | ACERO, ALAMBRES, SOLDADURA Y MALLAS METALICAS
410 | B0015010 | kg | Soldadura 7018 | 29508.9587 | ACERO, ALAMBRES, SOLDADURA Y MALLAS METALICAS
411 | B0015020 | u | Soldadura en PVC 1/8 de galón (anclajes) | 51454.9747 | ACERO, ALAMBRES, SOLDADURA Y MALLAS METALICAS
412 | B0015030 | kg | Soldadura L-70 | 32872.2828 | ACERO, ALAMBRES, SOLDADURA Y MALLAS METALICAS
413 | B0033035 | m3 | Subbase granular con agregado siderúrgico - clase B, gradación SBD-38 | 52969.5073 | AGREGADOS
414 | B0033034 | m3 | Subbase granular con agregado siderúrgico - clase B, gradación SBG-50 | 52969.5073 | AGREGADOS
415 | B0033037 | m3 | Subbase granular con agregado siderúrgico - clase C, gradación SBD-38 | 52969.5073 | CAUCHOS Y ELASTOMEROS
416 | B0033036 | m3 | Subbase granular con agregado siderúrgico - clase C, gradación SBG-50 | 52969.5073 | AGREGADOS
417 | B0033033 | m3 | Subbase granular con agregado siderúrgico de gradación gruesa - clase A, gradación SBG-50 | 52969.5073 | AGREGADOS
418 | B0015071 | u | Tablestaca de madera aserrada (0.25x0.03x3m) | 22971.72 | MADERA
419 | B0015060 | u | Tablestaca en madera aserrada (0.25x0.05x3m) | 32699.0987 | ACERO, ALAMBRES, SOLDADURA Y MALLAS METALICAS
420 | B0015080 | u | Tablestaca metálica - riel de acero grado 36 | 118732.4323 | ACERO, ALAMBRES, SOLDADURA Y MALLAS METALICAS
421 | B0033067 | u | Tacha electrónica solar LED RGB full color sincronizable con radar de velocidad para intersecciones con alto riesgo de accidente | 138967.8633 | GEOSINTETICOS (GEOMEMBRANAS, GEOTEXTILES, GEOCELDAS, GEOMALLA, GEOMANTAS, GEOREDES)
422 | B0033072 | u | Tacha electrónica solar LED RGB full color sincronizable con radar de velocidad y contador y clasificador vehicular | 132522.1806 | ARBOLES, VEGETACION, Y FERTILIZANTES.
423 | B0033065 | u | Tacha electrónica solar LED RGB full color sincronizable con semáforo | 71991.7769 | GEOSINTETICOS (GEOMEMBRANAS, GEOTEXTILES, GEOCELDAS, GEOMALLA, GEOMANTAS, GEOREDES)
424 | B0033088 | u | Tacha electrónica solar monocromática autónoma - bidireccional | 62271.8366 | SENALIZACION Y SEGURIDAD VIAL
425 | B0033050 | u | Tacha electrónica solar monocromática autónoma - bidireccional de 2 colores | 62271.8366 | SENALIZACION Y SEGURIDAD VIAL
426 | B0033049 | u | Tacha electrónica solar monocromática autónoma - unidireccional | 37208.3205 | SENALIZACION Y SEGURIDAD VIAL
427 | B0033051 | u | Tacha electrónica solar monocromática sincronizable - bidireccional | 70513.7898 | SENALIZACION Y SEGURIDAD VIAL
428 | B0033063 | u | Tacha electrónica solar monocromática sincronizable - bidireccional de 2 colores | 70514.8797 | ARBOLES, VEGETACION, Y FERTILIZANTES.
429 | B0033089 | u | Tacha electrónica solar monocromática sincronizable - unidireccional | 70514.8797 | SENALIZACION Y SEGURIDAD VIAL
430 | B0033120 | und | Tacha reflectiva con espigo metalico acorde a la NTC4745 - capacidad de compresión de 18 Ton | 14040.6819 | GEOSINTETICOS (GEOMEMBRANAS, GEOTEXTILES, GEOCELDAS, GEOMALLA, GEOMANTAS, GEOREDES)
431 | B0015090 | u | Tacha retrorreflectiva bidireccional amarilla y/o blanca (área minima retrorreflectante 6cm2) | 5167.6687 | SENALIZACION Y SEGURIDAD VIAL
432 | B0033053 | u | Tapa poste | 3428.8835 | TUBERIAS
433 | B0015110 | u | Tapón en PVC RD21 de 1" (para anclaje) | 1211.0777 | GEOSINTETICOS (GEOMEMBRANAS, GEOTEXTILES, GEOCELDAS, GEOMALLA, GEOMANTAS, GEOREDES)
434 | B0013740 | m2 | Tela de fique o similar | 13261.3011 | ARBOLES, VEGETACION, Y FERTILIZANTES.
435 | B0033338 | u | Terminal absorbente de energía (TAE) para Sistema de Contención Vehicular (SCV), Clase P2 (EN 1317-4) o TL-1 (MASH). | 16400000 | SENALIZACION Y SEGURIDAD VIAL
436 | B0033259 | u | Terminal de barrera metálica abatida y esviada para Sistema de Contención Vehicular (SCV), con nivel de contención NC1 (N2) de 8m, conformado por rieles, postes, elementos de fijación, anclajes, tornillería y demás accesorios requeridos para su instalación, certificado conforme al RTSCV, la MDSISCV y las especificaciones del fabricante. | 1271479.82 | EQUIPO ESPECIALIZADO
437 | B0033344 | u | Terminal de barrera metálica empotrada en talud para Sistema de Contención Vehicular (SCV), con nivel de contención NC1 (N2/TL2) de 8 m, conformada por rieles, postes, elementos de fijación, anclaje por empotramiento en talud y demás accesorios necesarios para su instalación, certificada conforme (RTSCV) y (MDSISCV) y las especificaciones del fabricante. | 1271479.82 | MORTEROS, CONCRETO ESTRUCTURAL Y PAVIMENTO HIDRAULICO
438 | B0033380 | M | Terminal de concreto prefabricada bidireccional concreto reforzado tipo New Jersey, nivel de contención NC3 (alto – L2/H2), Longitud del módulo: 4,1 m, Dimensiones 410 x 59 x 20-80 cm, Bidireccional, con acoples totalmente integrados. | 1087320.7245 | SENALIZACION Y SEGURIDAD VIAL
439 | B0015130 | m3 | Tierra abonada y/o orgánica | 42266.61 | ANCLAJES
440 | B0033326 | u | Tornillo de arandela de fijación | 799.9168 | ANCLAJES
441 | B0033328 | u | Tornillos de ocho milímetros (8 mm) (5/16 de pulgada) por una (1) pulgada, rosca ordinaria, arandelas y tuercas. Cuatro (4) remaches. | 1696.5265 | SENALIZACION Y SEGURIDAD VIAL
442 | B0015141 | u | Tornillos de unión de D= 12 mm | 2028.0463 | ANCLAJES
443 | B0033327 | u | Tornillos de unión de D= 12 mm galvanizados bajo norma ASTM F3125, incluye tuercas y arandelas | 4226.6613 | SENALIZACION Y SEGURIDAD VIAL
444 | B0015150 | kg | Torón de tensionamiento 1/2" o 5/8" | 9153.3918 | ANCLAJES
445 | B0033329 | u | Triángulos de anclaje | 20252.4763 | SENALIZACION Y SEGURIDAD VIAL
446 | B0015170 | u | Trompetas de 12 torones (tensionamiento) | 22870.6585 | ANCLAJES
447 | B0033330 | u | Trompetas o cuñas para el tensionamiento | 4061.494 | SENALIZACION Y SEGURIDAD VIAL
448 | B0015233 | m | Tubería corrugada de PVC para alcantarillado con diámetro nominal interno de 36" (900mm) según Norma NTC 5055 | 1850592.5463 | TUBERIAS
449 | B0033156 | m | Tubería de lámina corrugada de acero galvanizado según ASTM A 761. Calibre 10 y diámetro 4190 mm (Incluye pernos de unión Diám. 3/4" X Long.1 1/2" según ASTM A449 y tuercas) | 8681005.1693 | TUBERIAS
450 | B0033157 | m | Tubería de lámina corrugada de acero galvanizado según ASTM A 761. Calibre 10 y diámetro 4967 mm (Incluye pernos de unión Diám. 3/4" X Long.1 1/2" según ASTM A449 y tuercas) | 10380935.9517 | TUBERIAS
451 | B0033160 | m | Tubería de lámina corrugada de acero galvanizado según ASTM A 761. Calibre 3 y diámetro 6520 mm (Incluye pernos de unión Diám. 3/4" X Long. 2" según ASTM A449 y tuercas) | 19962618.6111 | PREFABRICADOS
452 | B0033158 | m | Tubería de lámina corrugada de acero galvanizado según ASTM A 761. Calibre 7 y diámetro 5744 mm (Incluye pernos de unión Diám. 3/4" X Long.1 3/4" según ASTM A449 y tuercas) | 16116384.3264 | TUBERIAS
453 | B0015360 | m | Tubería de lámina corrugada helicoidalmente de acero calibre 12 y diámetro 600 mm según ASTM A 760 con recubrimiento bituminoso tipo B según AASHTO M 190 o ASTM A849 (Incluye banda de conexión corrugada con recubrimiento bituminoso tipo B, ángulos y pernos) | 226244.218 | TUBERIAS
454 | B0033155 | m | Tubería de lámina corrugada helicoidalmente de acero galvanizado tipo I y/o II según ASTM A 760. Calibre 12 y diámetro 3353 mm (Incluye banda de conexión corrugada, ángulos y pernos) | 3262671.799 | TUBERIAS
455 | B0015300 | m | Tubería de lámina corrugada helicoidalmente de acero galvanizado tipo I y/o II según ASTM A 760. Calibre 12 y diámetro 600 mm (Incluye banda de conexión corrugada, ángulos y pernos) | 270946.1898 | TUBERIAS
456 | B0033374 | m | Tuberia no perforada con recubrimiento UV | 13830.398 | TUBERIAS
457 | B0015200 | m | Tubería Perforada en PVC de 2" | 26728.3639 | TUBERIAS
458 | B0015210 | m | Tubería PVC RD21 de 1" (para anclajes) | 6128.28 | TUBERIAS
459 | B0015251 | m | Tubo concreto reforzado 600 mm (clase II) según NTC 401 | 697677.6588 | TUBERIAS
460 | B0015250 | m | Tubo concreto reforzado 900mm (clase II) según NTC 401 | 951052.22 | TUBERIAS
461 | B0015240 | m | Tubo concreto reforzado 900mm (clase III) según NTC 401 | 1568299.3843 | TUBERIAS
462 | B0015270 | m | Tubo concreto simple clase II de 500 mm según NTC 1022 | 465918.6595 | TUBERIAS
463 | B0015280 | m | Tubo concreto simple clase III de 600 mm según NTC 1022 | 243399.8479 | TUBERIAS
464 | B0015320 | u | Unión en PVC RD21 de 1" (para anclajes) | 952.1204 | TUBERIAS
465 | B0015361 | kg | Varilla 5/8 (como elementos de anclaje al suelo) | 4832.9735 | ACERO, ALAMBRES, SOLDADURA Y MALLAS METALICAS
466 | B0015367 | kg | Varilla de acero corrugada No. 8, Fy 420 MPa | 5236.8546 | ACERO, ALAMBRES, SOLDADURA Y MALLAS METALICAS
467 | B0033162 | ml | Viga vehicular en concreto pretensado de 35 MPa sección tipo Ɪ, Longitud entre 10m y 15m, 0,28 m3/ml. Incluye acero pretensado (Torones de 7 alambres de baja relajación grado 250 (Resistencia Mínima a la tensión de 250 Ksi) según ASTM A416) | 1519099.5151 | ADITIVOS Y ADHESIVOS
468 | B0033237 | ml | Viga vehicular en concreto pretensado sección tipo Ɪ, Longitud entre 15m y 20m, 0,29 m3/ml. Incluye acero pretensado. | 1624162.6149 | PREFABRICADOS
469 | B0033238 | ml | Viga vehicular en concreto pretensado sección tipo Ɪ, Longitud entre 20m y 25m, 0,33 m3/ml. Incluye acero pretensado. | 1862494.4687 | PREFABRICADOS
470 | B0033239 | ml | Viga vehicular en concreto pretensado sección tipo Ɪ, Longitud entre 25m y 30m, 0,49 m3/ml. Incluye acero pretensado. | 2234097.397 | PREFABRICADOS
471 | B0033240 | ml | Viga vehicular en concreto pretensado sección tipo Ɪ, Longitud entre 30m y 35m, 0,54 m3/ml. Incluye acero pretensado. | 2738969.0894 | PREFABRICADOS
472 | B0330011 | m | Sistema para proteccion de motociclistas en lámina de acero galvanizado en caliente por inmersión, colocada sobre los postes verticales de soporte dispuestos cada 2,0 m incluye brazos metálicos de sujeción a la barrera, tornillos y accesorios de anclaje en los espacios intermedios, dimension modulo 35 cm x 400 cm. | 527146.516 | SENALIZACION Y SEGURIDAD VIAL
473 | B0330012 | m | Terminal para Barrera Metálica SPM-S2 | 3617580.7739 | SENALIZACION Y SEGURIDAD VIAL
474 | B0033259 | u | Terminal de barrera metálica abatida y esviada para Sistema de Contención Vehicular (SCV), con nivel de contención NC1 (N2) de 8m, conformado por rieles, postes, elementos de fijación, anclajes, tornillería y demás accesorios requeridos para su instalación, certificado conforme al RTSCV, la MDSISCV y las especificaciones del fabricante. | 1271479.82 | SENALIZACION Y SEGURIDAD VIAL
475 | B0033344 | u | Terminal de barrera metálica empotrada en talud para Sistema de Contención Vehicular (SCV), con nivel de contención NC1 (N2/TL2) de 8 m, conformada por rieles, postes, elementos de fijación, anclaje por empotramiento en talud y demás accesorios necesarios para su instalación, certificada conforme (RTSCV) y (MDSISCV) y las especificaciones del fabricante. | 1271479.82 | SENALIZACION Y SEGURIDAD VIAL
476 | B033011 | u | Transición de barrera metálica simple a barrera de hormigón rígida para nivel de contención (NC2) | 14735233.48 | SENALIZACION Y SEGURIDAD VIAL

## EQUIPO
INSTITUTO NACIONAL DE VÍAS SUBDIRECCIÓN DE PLANIFICACIÓN DE INFRAESTRUCTURA ANÁLISIS DE PRECIOS UNITARIOS DE REFERENCIA REGIONALIZADOS 2026-1 |  |  |  | #VALUE!
|  |  |  | DEPARTAMENTO: | ANTIOQUIA
LISTADO DE EQUIPOS |  |  |  | PROVINCIA: | VALLE DE ABURRÁ
# | Código | Unidad | Insumo | CLASIFICACIÓN | PRECIO ($ COP)
1 | C0011095 | h | Andamio certificado x dos o tres secciones 4m-6m | MIXTO - HERRAMIENTA MENOR | 5855.2722
2 | C0011106 | h | Andamio tubular normalizado, tipo multidireccional, de acero galvanizado. | MIXTO - HERRAMIENTA MENOR | 518.2044
3 | C0010010 | h | Aspersor manual de 20 litros | MIXTO - HERRAMIENTA MENOR | 4483.444
4 | C0011128 | h | Aspesor motorizado de 25 litros. | MIXTO - HERRAMIENTA MENOR | 20321.8098
5 | C0010015 | h | Astilladora de madera para triturar, potencia aproximada 75 HP | MIXTO - HERRAMIENTA MENOR | 100215.8986
6 | C0010020 | h | Barredora de succión, almacenamiento aproximado 6 m3 | MIXTO - HERRAMIENTA MENOR | 125995.2206
7 | C001182 | h | Bomba de Achique 3 - 4 Hp (Electrobomba) | CONCRETO Y MORTERO | 10160.9049
8 | C0010030 | h | Bomba de concreto, producción: 30 m3/h- 50 m3/h | CONCRETO Y MORTERO | 52235.1799
9 | C0010040 | h | Bomba de inyección de lechada (rendimiento mínimo: 50 m³/día) | CONCRETO Y MORTERO | 37786.509
10 | C0010050 | h | Bomba para gato de tensionamiento (fuerza máxima 300 toneladas) | MIXTO - HERRAMIENTA MENOR | 64283.9069
11 | C0010052 | h | Buldozer, potencia al volante de 140 HP, motor de 2200 RPM, longitud de hoja 4,80m | MOVIMIENTO DE TIERRA | 277595.3793
12 | C0010961 | h | Caldera para pintura termoplástica (NTC 4744-2) | Mixto - Herramienta menor | 94242.7697
13 | C0010125 | h | Camabaja capacidad de 30-40 toneladas | TRANSPORTE ACARREO | 269156.2151
14 | C0010100 | h | Camión 350 (F-350, Cheyenne 350 o similares) | TRANSPORTE ACARREO | 47600
15 | C0010105 | h | Camión con capacidad de 5 ton o superior | TRANSPORTE ACARREO | 60965.4293
16 | C0010110 | h | Camión de slurry, volumen de depósito de emulsión 4m3 a 6 m3, ancho aproximado 7 m | ASFALTO | 117307.647
17 | C0010115 | h | Camión grúa capacidad 5 toneladas | TRANSPORTE ACARREO | 152413.5734
18 | C0011107 | h | Camión Grúa con cesta | CARGA IZAJE | 184899.9996
19 | C0010120 | h | Camioneta de estacas 4x4 | TRANSPORTE ACARREO | 30498.51
20 | C0011108 | h | Camisa metálica de acero A-36 para pilote D=0.5m - Recuperable (m) | CONCRETO Y MORTERO | 3405.766
21 | C0011109 | h | Camisa metálica de acero A-36 para pilote D=1.20 m - Recuperable (m) | CONCRETO Y MORTERO | 3224.3938
22 | C0010123 | h | Camisa metálica de acero A-36 para pilote D=1m - Recuperable (m) | CONCRETO Y MORTERO | 5478.5742
23 | C0011090 | h | Cárcamo 10 m3 de capacidad (tanque cilíndrico horizontal) | MIXTO - HERRAMIENTA MENOR | 3022.8692
24 | C0010130 | h | Cargador: potencia en el volante 110 hp, clasificación de rpm del motor 2300 | MOVIMIENTO DE TIERRA | 184278.8155
25 | C0010140 | h | Cargador: potencia en el volante 125 hp, clasificación de rpm del motor 2300 | MOVIMIENTO DE TIERRA | 243231.2519
26 | C0011139 | h | Carro grúa canasta aislada de hasta 10 m | CARGA IZAJE | 260474.7969
27 | C0011138 | h | Carro grúa canasta aislada de hasta 20 m | CARGA IZAJE | 321465.6285
28 | C0010150 | h | Carrotanque de agua (1000 Galones) | MIXTO - HERRAMIENTA MENOR | 124600.5168
29 | C0010160 | h | Carrotanque irrigador de asfalto, 1000 galones de capacidad | ASFALTO | 110886.7109
30 | C0010170 | h | Cizalla manual de 90 cm | MIXTO - HERRAMIENTA MENOR | 2505.84
31 | C0010214 | h | Compactador de rodillo potencia: 80HP, peso: 7 ton | COMPACTACION NIVELACION | 114869.03
32 | C0010211 | h | Compactador de rodillo potencia: 99 hp, peso: 8 toneladas | COMPACTACION NIVELACION | 149335.577
33 | C0010212 | h | Compactador de rodillo, potencia 105 hp, peso de 6 toneladas | COMPACTACION NIVELACION | 157189.1987
34 | C0010200 | h | Compactador manual (saltarín) peso de operación (kg.) 52, fuerza de impacto por golpe (KN) 12 | COMPACTACION NIVELACION | 10883.4187
35 | C0010220 | h | Compactador manual vibratorio (CANGURO) (Apisonadores), potencia aproximada 5 HP | COMPACTACION NIVELACION | 11410.5133
36 | C0010190 | h | Compactador manual vibratorio (rana) con motor de 6 hp | COMPACTACION NIVELACION | 6248.88
37 | C0010230 | h | Compactador neumático de Potencia 70 HP, peso de 13 ton | COMPACTACION NIVELACION | 180257.63
38 | C0010240 | h | Compactador vibratorio potencia aproximada de 15 Kw | COMPACTACION NIVELACION | 102777.553
39 | C0011111 | h | Compresor (100 a 150 litros), incluye pistola, boquillas y mangueras | MIXTO - HERRAMIENTA MENOR | 6680.5409
40 | C0010250 | h | Compresor (barrido y soplado) | MIXTO - HERRAMIENTA MENOR | 74443.6233
41 | C0011098 | h | compresor de 265 CMF - 375 CFM | MIXTO - HERRAMIENTA MENOR | 82359.8343
42 | C0010270 | h | Compresor portátil de 70 a 120 HP, con martillo | MIXTO - HERRAMIENTA MENOR | 114869.03
43 | C0010295 | h | Cortadora de adoquines | MIXTO - HERRAMIENTA MENOR | 8255.7352
44 | C0010290 | h | Cortadora de pavimento, profundidad de corte: 16- 19 cm. capacidad de disco: desde 12" hasta 20" de diámetro | MIXTO - HERRAMIENTA MENOR | 14642.95
45 | C0011112 | h | Cortadora eléctrica para varilla de acero. | MIXTO - HERRAMIENTA MENOR | 6455.1396
46 | C0011113 | h | Cortadora manual para concreto y acero (con disco diamantado) | MIXTO - HERRAMIENTA MENOR | 5179.2717
47 | C0010311 | h | Derretidora de asfalto (crafco o similar) | ASFALTO | 3997.069
48 | C0010300 | h | Diferencial de 2 toneladas | CARGA IZAJE | 3048.2715
49 | C0010310 | h | Diferencial de 3 toneladas | CARGA IZAJE | 3042.5049
50 | C0011114 | h | Diferencial de 5 toneladas | CARGA IZAJE | 19422.2689
51 | C0011116 | h | Enrasador o regla articulada de chequeo con rótula y extensiones suficientes para abarcar el ancho de pavimentación. La sección mínima de este elemento es de diez centímetros (10 cm) por cinco centímetros (5 cm) (4 pulgadas por 2 pulgadas), longitud o ancho mínimo de tres metros (3 m). | MIXTO - HERRAMIENTA MENOR | 7704.1666
52 | C0011135 | h | Entibado metálico tipo cajón, reutilizable, incluyendo paneles laterales y puntales transversales (3 m de largo x 2m de alto x 1.2m de ancho) | EQUIPO ESPECIALIZADO | 2121.0889
53 | C0010351 | h | Equipo autopropulsado para aplicación de pintura termoplástica (NTC 4744-2) | MIXTO - HERRAMIENTA MENOR | 140158.0117
54 | C0010314 | h | Equipo de acarreo interno | TRANSPORTE ACARREO | 52176.8972
55 | C0010321 | h | Equipo de izaje | CARGA IZAJE | 135891.6583
56 | C0010401 | h | Equipo de medición (deformímetros eléctricos, mecánicos, celdas de carga, etc.) para prueba de carga | MIXTO - HERRAMIENTA MENOR | 76206.7867
57 | C0010330 | h | Equipo de oxicorte y soldadura, capacidad de corte 6"-14" | MIXTO - HERRAMIENTA MENOR | 8993.5321
58 | C0010340 | h | Equipo de perforación (TRACKDRILL), potencia aproximada 40 HP, 2100 golpes / minuto | MIXTO - HERRAMIENTA MENOR | 232304.2384
59 | C0010350 | h | Equipo de pintura (Compresor). Presión máxima de trabajo 7 HP | MIXTO - HERRAMIENTA MENOR | 12158.9837
60 | C0010381 | h | Equipo de sandblasting y pintura, compresora 250cfm a 100 psi, pulmón de 70 gal (250 L) para 160 psi | MIXTO - HERRAMIENTA MENOR | 38520.8332
61 | C0010360 | h | Equipo de soldadura 250 AMP | MIXTO - HERRAMIENTA MENOR | 18188.0198
62 | C0010365 | h | Equipo de soldadura 400 AMP | MIXTO - HERRAMIENTA MENOR | 10567.3411
63 | C0010380 | h | Equipo de soldadura 600 AMP | MIXTO - HERRAMIENTA MENOR | 29610.3892
64 | C0011115 | h | Equipo para izaje de paneles de concreto, capacidad mínima 10 ton | CARGA IZAJE | 227887.9546
65 | C0011129 | h | Equipo para la circulación de fluidos estabilizantes. Potencia 22 kW. Capacidad de 50 m3/h (Incluye equipo de bombeo, equipo desarenador, equipo deslimador, tanques de almacenamiento y equipos de mezcla) | CONCRETO Y MORTERO | 387894.5764
66 | C0011130 | h | Equipo para la instalación concreto proyectado. Potencia de 70kW. Capacidad de 30m3/h (Incluye bomba de concreto, compresor de aire, brazo telescópico, cabezal proyector, bomba dosificadora para acelarante y mando remoto para el control del equipo) | CONCRETO Y MORTERO | 364678.9409
67 | C0010410 | h | Esparcidor de gravilla, ancho de esparcimiento 3 - 7.5 m | MIXTO - HERRAMIENTA MENOR | 112806.6458
68 | C0010441 | h | Formaleta metálica para baranda de concreto (Incluye alineadores, distanciadores tipo corbata, ángulos, tableros metálicos para baranda, extractor de corbatas, tensores, grapas y parales) (m) | CONCRETO Y MORTERO | 1970.9107
69 | C0011131 | h | Formaleta metálica para bordillo de concreto (m) | CONCRETO Y MORTERO | 162.4277
70 | C0010445 | h | Formaleta metálica para concreto (incluye alineadores, distanciadores tipo corbata, ángulos, tableros metálicos, extractor de corbatas, tensores, grapas y parales) (m2) | CONCRETO Y MORTERO | 711.2633
71 | C0010443 | h | Formaleta metálica para defensa de concreto (m) | CONCRETO Y MORTERO | 1773.8196
72 | C0010447 | h | Formaleta metálica para fabricación de paneles de concreto (m2) | CONCRETO Y MORTERO | 2015.2461
73 | C0011077 | h | Formaleta metálica para megabolsas (4.25m de largo X 2.25m de ancho X 1.30m de alto) | EQUIPO ESPECIALIZADO | 9537.612
74 | C0010430 | h | Formaleta metálica para pavimento en concreto hidráulico (m) | CONCRETO Y MORTERO | 1188.7862
75 | C0010435 | h | Formaleta metálica para pilotes de concreto prefabricado in situ (m) | CONCRETO Y MORTERO | 2418.2954
76 | C0010462 | h | Fresadora de pavimento, ancho de trabajo 2 m, potencia aproximada 580 HP, profundidad de corte 30 cm | ASFALTO | 485853.0741
77 | C0010480 | h | Gato para tensionamiento, fuerza Max 300 toneladas | MIXTO - HERRAMIENTA MENOR | 215015.2238
78 | C0010500 | h | Grúa capacidad 10 toneladas (incluye eslingas, cadenas, grilletes y tensores) | CARGA IZAJE | 228528.9119
79 | C0011103 | h | Grua Capacidad 100 Toneladas | CARGA IZAJE | 545954.5351
80 | C0010490 | h | Grúa capacidad 15 toneladas | CARGA IZAJE | 236094.4677
81 | C0011104 | h | Grua Capacidad 150 Toneladas | CARGA IZAJE | 996134.9799
82 | C0011126 | h | Grúa capacidad 4 toneladas | CARGA IZAJE | 32370.4481
83 | C0011085 | h | Grúa telescópica capacidad de elevación de 100Tn | CARGA IZAJE | 1016090.4891
84 | C0010520 | h | Grúa telescópica móvil capacidad 50 toneladas | CARGA IZAJE | 454700.4939
85 | C0011100 | h | Grúa Telescópica todo terreno. Capacidad 30 Toneladas (incluye eslingas, cadenas, grilletes y tensores) | CARGA IZAJE | 406941.8846
86 | C0011101 | h | Grúa Telescópica todo terreno. Capacidad 40 Toneladas (incluye eslingas, cadenas, grilletes y tensores) | CARGA IZAJE | 507286.3113
87 | C0011102 | h | Grúa Telescópica todo terreno. Capacidad 80 Toneladas (incluye eslingas, cadenas, grilletes y tensores) | CARGA IZAJE | 465426.6943
88 | C0010530 | h | Guadañadora cilindraje 38-58 cm3 | MIXTO - HERRAMIENTA MENOR | 7027.03
89 | C0011127 | h | hincadora para barrera 900 juliuis de impacto incluye combustible | MOVIMIENTO DE TIERRA | 245424.9686
90 | C0010535 | h | Lanza de aire comprimido caliente, velocidad de descargue 1000 m/s, temperatura del aire a presión 1000 °c | MIXTO - HERRAMIENTA MENOR | 79688.6616
91 | C0011134 | h | Llave de impacto neumática de 1” de alto torque (≥ 1000 Nm) para afloje de pernos de fijación | MIXTO - HERRAMIENTA MENOR | 32006.8504
92 | C0011076 | h | Maquina cosedora portatil para instalacion geosinteticos | MIXTO - HERRAMIENTA MENOR | 76918.05
93 | C0011074 | h | Máquina de mortero celular, incluye mixers, bomba de inyección, compresor, etc. | CONCRETO Y MORTERO | 189889.1718
94 | C0010547 | h | Máquina estabilizadora con cámara de tambor rotatorio de paso sencillo Potencia 310 kW | MIXTO - HERRAMIENTA MENOR | 295443.9846
95 | C0010541 | h | Máquina hidrosembradora 1000 - 4000 litros | MIXTO - HERRAMIENTA MENOR | 50992.6006
96 | C0010540 | h | Máquina térmica para aplicación de adhesivo para tacha | Mixto - Herramienta menor | 50482.9128
97 | C0011075 | h | Martillo de hinca 5-9 t para hinca de pilotes prefabricados montado sobre grúa u oruga (con sistema de izaje incorporado) | MIXTO - HERRAMIENTA MENOR | 798305.9395
98 | C0010550 | h | Mezcladora de concreto tipo trompo | CONCRETO Y MORTERO | 5832.14
99 | C0011118 | h | Mezcladora estacionaria de concreto (maximo 3m³) | CONCRETO Y MORTERO | 12829.5608
100 | C0011087 | h | Mini cargador | CARGA IZAJE | 11363.23
101 | C0011119 | h | Minicargador con martillo hidráulico | CARGA IZAJE | 102777.553
102 | C0010555 | h | Miniretroexcavadora sobre neumáticos de 37,5 kW | MOVIMIENTO DE TIERRA | 114869.0298
103 | C0010560 | h | Montacargas capacidad 2-10 toneladas | MIXTO - HERRAMIENTA MENOR | 60850.0976
104 | C0010570 | h | Motobomba 3 pulgadas | MIXTO - HERRAMIENTA MENOR | 8242.76
105 | C0010580 | h | Motobomba 4 pulgadas | MIXTO - HERRAMIENTA MENOR | 13492.8484
106 | C0010600 | h | Motobomba de concreto | CONCRETO Y MORTERO | 111769.9538
107 | C0010610 | h | Motoniveladora potencia 215 HP, ancho de cuchilla 4,27 m, peso 18 ton | COMPACTACION NIVELACION | 247554.4997
108 | C0010611 | h | Motoniveladora, potencia 140 HP, ancho de cuchilla 3,66 m, peso 11 ton | COMPACTACION NIVELACION | 220310.4874
109 | C0010620 | h | Motosierra, 4.5 HP - 7.1 HP, longitud de espada 45-90 cm | MIXTO - HERRAMIENTA MENOR | 10598.2302
110 | C0010850 | h | Parales-taco metálico o puntal (escamas en concreto) | MIXTO - HERRAMIENTA MENOR | 300.0172
111 | C0010651 | h | Piloteadora potencia mínima de 250KW, fuerza elevadora 200KN | MIXTO - HERRAMIENTA MENOR | 798306.5272
112 | C0011120 | h | Piloteadora potencia mínima de 250KW, fuerza elevadora 200KN con ensanchadora de la base de pilote | MIXTO - HERRAMIENTA MENOR | 798306.5272
113 | C0010660 | h | Planta de asfalto en caliente continua de 120 toneladas de capacidad | ASFALTO | 620905.0767
114 | C0010661 | h | Planta de asfalto en caliente móvil discontinua de 60 toneladas de capacidad u otro tipo de planta en caliente discontinua | ASFALTO | 310756.3018
115 | C0010680 | h | Planta eléctrica 3000 watts -4000 watts | MIXTO - HERRAMIENTA MENOR | 12928.1053
116 | C0011132 | h | Planta eléctrica motogenerador de 70 kW | MIXTO - HERRAMIENTA MENOR | 18515.2009
117 | C0011088 | h | Planta electrica Motogenerador g.p. 100 kw | MIXTO - HERRAMIENTA MENOR | 89992.0254
118 | C0010670 | h | Planta para mezcla de asfalto en frio de 160 toneladas/hora de capacidad | ASFALTO | 485424.7503
119 | C0010710 | h | Pulidora (8500 REV) | MIXTO - HERRAMIENTA MENOR | 9652.8596
120 | C0011121 | h | Pulverizadores de asfalto manuales o de presión. | ASFALTO | 72406.2183
121 | C0010730 | h | Recicladora de pavimento potencia aproximada 430 HP | ASFALTO | 785945.9933
122 | C0010740 | h | Regla vibratoria de concreto, de longitud de 3 a 5 m, potencia de 6 a 9 HP | CONCRETO Y MORTERO | 9190.37
123 | C0010750 | h | Retrocargador, pala de 1,1 m3 de capacidad, profundidad de excavación de 4.400 mm y una altura de 5.680 mm | MOVIMIENTO DE TIERRA | 171170.792
124 | C0010822 | h | Retroexcavadora sobre llantas, motor 62HP, Profundidad de excavación de 5.41 metros | MOVIMIENTO DE TIERRA | 284149.71
125 | C0011122 | h | Retroexcavadora sobre llantas, motor 62HP, Profundidad de excavación de 5.41 metros, con accesorio de martillo para hincado | MOVIMIENTO DE TIERRA | 175326.4139
126 | C0010790 | h | Retroexcavadora sobre oruga, potencia 158 kw, balde de 1.5 m3 | MOVIMIENTO DE TIERRA | 207085.67
127 | C0010810 | h | Retroexcavadora sobre orugas de profundidad de excavación mínima de 6,0 m, de 80 kw de potencia | MOVIMIENTO DE TIERRA | 113586.85
128 | C0011123 | h | Retroexcavadora sobre orugas de profundidad de excavación mínima de 6,0 m, de 80 kw de potencia (incluye accesorio para izaje) | MOVIMIENTO DE TIERRA | 254022.6223
129 | C0010765 | h | Retroexcavadora, potencia en el volante 78 hp 2200 rpm | MOVIMIENTO DE TIERRA | 166257.8063
130 | C0010840 | h | Ruteadora para asfalto, potencia mínima 15 kW | ASFALTO | 6703.7552
131 | C0011110 | h | Sierra de corte con disco diamantado, que puede ser manual o autopropulsada. | MIXTO - HERRAMIENTA MENOR | 5038.7927
132 | C0011124 | h | Sierra de corte para madera (incluye disco de carburo de tungsteno) | MIXTO - HERRAMIENTA MENOR | 5038.7927
133 | C0011078 | h | sistema Robot de pose (retro hidraulica de 12 ton + abrazadera ) | CARGA IZAJE | 136312.1832
134 | C0011086 | h | Sopladora | MIXTO - HERRAMIENTA MENOR | 7252.4678
135 | C0010854 | h | Taladro de 1/2", pulidora, lijadora y circular | MIXTO - HERRAMIENTA MENOR | 2453.8585
136 | C0011099 | h | Taladro de perforación colgado e inyección de pernos | MIXTO - HERRAMIENTA MENOR | 135894.2791
137 | C0010855 | h | Taladro industrial (columna, de árbol o similares) | MIXTO - HERRAMIENTA MENOR | 5375.0171
138 | C0010910 | h | Terminadora de asfalto (Finisher), potencia en el volante 174 HP, R=20M3/H, velocidad de desplazamiento 114 m/min | ASFALTO | 356698.5662
139 | C0011125 | h | Termómetros infrarrojos o pistolas de temperatura | MIXTO - HERRAMIENTA MENOR | 52207.0587
140 | C0011133 | h | Tubo tremie. Diámetro 0.20m. Longitud 20 m (Incluye tolva de alimentación, tuberías de acero, acoples machihembrados, cabezal para izaje de tubería, cabezal para enjuague de tubería, plataforma de apoyo y tapón) | CONCRETO Y MORTERO | 387894.5764
141 | C0011089 | h | Turbomezclador 3500-1200 | CONCRETO Y MORTERO | 43180.2747
142 | C0010920 | h | Vehículo delineador para aplicación de pintura con mínimo 2 boquillas (NTC 4744-2) | MIXTO - HERRAMIENTA MENOR | 205377.78
143 | C0010922 | h | Vibrador de concreto, potencia aproximada de 3 hp, mangueras de 4 a 6 metros | CONCRETO Y MORTERO | 7327.303
144 | C0010923 | h | Vibrocompactador, potencia 153 HP, peso 10 ton | COMPACTACION NIVELACION | 166710.2118
145 | C0010958 | h | Volqueta 14 m3 | TRANSPORTE ACARREO | 120660.3505
146 | C0010960 | h | Volqueta 6 m3 | TRANSPORTE ACARREO | 134170.65
138 | HERMENINV | % | HERRAMIENTA MENOR (% MANO DE OBRA)

## MANO DE OBRA
INSTITUTO NACIONAL DE VÍAS SUBDIRECCIÓN DE PLANIFICACIÓN DE INFRAESTRUCTURA ANÁLISIS DE PRECIOS UNITARIOS DE REFERENCIA REGIONALIZADOS 2026 -1 | [5 empty] | #VALUE!
LISTADO DE MANO DE OBRA
unidad |  | Ítem |  |  | VALOR ($ COP) | OBSERVACIONES
mes |  | Salario mínimo legal mensual vigente - SMLMV básico 2025 |  |  | 1423500
mes |  | Subsidio de transporte 2025 |  |  | 200000
mes |  | Salario mínimo legal mensual vigente - SMLMV 2025 + Subsidio de transporte 2025 |  |  | 1623500
día |  | Jornal + subsidio de transporte 2025 |  |  | 54116.6667
LISTADO DE MANO DE OBRA |  |  |  |  | DEPARTAMENTO: | ANTIOQUIA
# | Código | Insumo | Precio Base (COP) | Factor Jornal 2025 | PROVINCIA: | VALLE DE ABURRÁ
FACTOR PRESTACIONAL
1 | A0030010 | Obrero | 1750905 | 1 | 2.0427
2 | A0030020 | Obrero (2) | 3501810 | 2 | 2.0427
3 | A0030030 | Obrero (3) | 5252715 | 3 | 2.0427
4 | A0030040 | Obrero (4) | 7003620 | 4 | 2.0427
5 | A0030050 | Obrero (5) | 8754525 | 5 | 2.0427
6 | A0030060 | Obrero (6) | 10505430 | 6 | 2.0427
7 | A0030070 | Obrero (7) | 12256335 | 7 | 2.0427
8 | A0030080 | Obrero (8) | 14007240 | 8 | 2.0427
9 | A0030090 | Obrero (9) | 15758145 | 9 | 2.0427
10 | A0030100 | Obrero (10) | 17509050 | 10 | 2.0427
11 | A0100200 | Obrero de hincado | 1750905 | 1 | 2.0427
12 | A0030120 | Obrero de hincado (2) | 3274192.35 | 1.87 | 2.0427
13 | A0100210 | Obrero de izado | 1750905 | 1 | 2.0427
14 | A0030110 | Obrero de izado (2) | 3274192.35 | 1.87 | 2.0427
15 | A0050010 | Paletero | 1750905 | 1 | 2.0427
16 | A0050020 | Paletero (2) | 3501810 | 2 | 2.0427
17 | A0040110 | Celador | 1750905 | 1 | 2.0427
18 | A0100270 | Técnico agrícola, técnico en botánica y/o jardinero | 1750905 | 1 | 2.0427
19 | A0100150 | Ayudante | 1838450.25 | 1.05 | 2.03
20 | A0100190 | Almacenista | 1838450.25 | 1.05 | 2.03
21 | A0100060 | Obrero (prueba de carga) | 1838450.25 | 1.05 | 2.03
22 | A0100130 | Armador | 1838450.25 | 1.05 | 2.03
23 | A0010010 | Cadenero | 2013540.75 | 1.15 | 2.008
24 | A0100240 | Cadenero (2) | 4027081.5 | 2.3 | 2.008
25 | A0070010 | Rastrillero | 2241158.4 | 1.28 | 1.9845
26 | A0070020 | Rastrillero (2) | 4482316.8 | 2.56 | 1.9845
27 | A0100140 | Cortador | 2276176.5 | 1.3 | 1.9898
28 | A0100250 | Técnico y/o profesional HSEQ para obra | 2626357.5 | 1.5 | 1.954
29 | A0100170 | Dibujante | 2626357.5 | 1.5 | 1.954
30 | A0100182 | Dibujante (2) | 2626357.5 | 1.5 | 1.954
31 | A0100160 | Inspector | 2801448 | 1.6 | 1.9429
32 | A0100260 | Técnico electricista | 2801448 | 1.6 | 1.9429
33 | A0040010 | Oficial | 2976538.5 | 1.7 | 1.9331
34 | A0040020 | Oficial (2) | 5953077 | 3.4 | 1.9331
35 | A0040030 | Oficial (3) | 8929615.5 | 5.1 | 1.9331
36 | A0060010 | Perforador | 2976538.5 | 1.7 | 1.9331
37 | A0080010 | Soldador | 2976538.5 | 1.7 | 1.9396
38 | A0010083 | Soldador (2) | 5953077 | 3.4 | 1.9396
39 | A0041000 | Oficial experto en desmontaje | 3501810 | 2 | 1.9096
40 | A0100220 | Carpintero | 3501810 | 2 | 1.9096
41 | A0020010 | Inspector de fabricación y montaje | 3501810 | 2 | 1.9096
42 | A0100294 | Operador de maquinaria liviana | 3501810 | 2 | 1.9096
43 | A0041001 | Oficial experto en explosivos | 3589355.25 | 2.05 | 1.813
44 | A0100092 | Operador prueba de integridad | 3729427.65 | 2.13 | 1.8116
45 | A0100280 | Operador de maquinaria pesada | 3729427.65 | 2.13 | 1.8116
46 | A0080012 | Soldador 1A | 3746936.7 | 2.14 | 1.8166
47 | A0100090 | Soldador experto en montaje y pruebas | 3746936.7 | 2.14 | 1.8166
48 | A0100230 | Inspector de fabricación montaje y pintura | 3851991 | 2.2 | 1.8105
49 | A0090010 | Topógrafo | 4202172 | 2.4 | 1.8077
50 | A0100030 | Maestro | 4377262.5 | 2.5 | 1.8064
51 | A0100181 | Calculista | 8754525 | 5 | 1.7915
52 | A0100020 | Ingeniero supervisor | 10330339.5 | 5.9 | 1.7892
53 | A0100082 | Ingeniero Especialista prueba de integridad | 11468427.75 | 6.55 | 1.7879
54 | A0100071 | Ingeniero Geotecnista | 11468427.75 | 6.55 | 1.7863
55 | A0100069 | Ingeniero de Montaje y Prueba Pilote 1 | 13341896.1 | 7.62 | 1.7862
56 | A0100070 | Ingeniero de montaje y prueba | 13587022.8 | 7.76 | 1.7847
57 | A0100080 | Ingeniero supervisor y director de prueba | 15933235.5 | 9.1 | 1.8166
58 | A0100295 | Soldador con certificación AWS D1.1 (2) | 7493873.4 | 4.28 | 1.8166
59 | A0100296 | Soldador experto en montaje y pruebas (2) | 7493873.4 | 4.28 | 1.8166
60 | A0100081 | Ingeniero Supervisor y Director de Prueba Pilote | 15933235.5 | 9.1 | 1.7847

## TRANSPORTE
INSTITUTO NACIONAL DE VÍAS SUBDIRECCIÓN DE PLANIFICACIÓN DE INFRAESTRUCTURA ANÁLISIS DE PRECIOS UNITARIOS DE REFERENCIA REGIONALIZADOS 2026-1 |  |  |  | #VALUE!
|  |  |  | DEPARTAMENTO: | ANTIOQUIA
| LISTADO DE TRANSPORTE |  |  | PROVINCIA: | VALLE DE ABURRÁ
# | Código | Unidad | Insumo | PRECIO ($ COP)
1 | T0100002 | kg-km | Transporte de acero | 1.0875
2 | T0100035 | m3-km | transporte de materiales pétreos / térreos / granulares | 899.03
3 | T0100020 | kg-km | Transporte de armadura galvanizada | 4.1191
4 | T0010009 | m3-km | Transporte de concreto | 1724.94
5 | T0100024 | kg-km | Transporte de elementos prefabricados de concreto | 4.1191
6 | T0010160 | kg-km | Transporte de estructuras metálicas | 3.021
7 | T0100022 | Km | Transporte de explosivos | 2.7697
8 | T0100031 | kg-km | Transporte de elementos de madera o similares | 1.649
9 | T0010032 | m3-km | Transporte de materiales demolición y RCD | 1869.8
10 | T0100034 | m3-km | transporte de materiales excavación / prestamo | 1687.25
11 | T0100006 | m2-km | Transporte de Megabolsa | 1.6165
12 | T0100005 | m3-km | Transporte de mezcla en frio o natural | 1473.6667
13 | T0010065 | m3-km | Transporte de mezcla en caliente | 1018.91
14 | T0100023 | m3-km | Transporte de paneles prefabricados de concreto | 398.4492
15 | T0100025 | kg-km | Transporte marítimo y/o fluvial de estructura metálica | 0
16 | T0100026 | kg-km | Transporte marítimo y/o fluvial de estructura metálica galvanizada | 0
17 | T0010115 | kg-km | Transporte de tubería de concreto | 3.4332
18 | T0100007 | KM/ML | Transporte de Box. Peso/un 9,2 Toneladas | 6482.3717
19 | T0100008 | KM/ML | Transporte de Box. Peso/un 7 Toneladas | 7271.53
20 | T0100009 | KM/ML | Transporte de Box. Peso/un 12 Toneladas | 6910.7719
21 | T0100010 | ml-km | Transporte de Box CCP14 con sección interna de 5 x 4 metros, profundidad desde 0,6 metros hasta 1,5 metros y longitud de 1 metro. Peso/un 25,4 Toneladas. | 2311.1064
22 | T0100015 | ml-km | Transporte de Viga vehicular en concreto pretensado sección tipo Ɪ, Longitud entre 25m y 30m, 0,49 m3/ml. | 3387.8532
23 | T0100017 | m2-km | Transporte de Pasarela para puente peatonal en concreto prefabricado, Ancho: 2,10m, Incluye vigas, capa de compresión y pilares de la pasarela, 0,49 m3/m2, No incluye juntas de dilatación, cimentación ni barandas. | 6567.32
24 | T0100018 | m2-km | Transporte de rampas para puente peatonal en concreto prefabricado, Ancho: 2,10m, Incluye vigas doble T, descansos y columnas, 0,28 m3/m2, No incluye juntas de dilatación, cimentación ni barandas. | 2194.5579
25 | T0100019 | m2-km | Transporte de losas colaborantes en concreto, Incluye celosía, 0,07 m3/m2. | 345.8431
26 | T0100027 | Kg/Km | Transporte de torón de tensionamiento | 1.5938
27 | T0100028 | m3/Km | Transporte de Cespedones | 3984.4923
28 | T0100011 | ML-Km | Transporte de Box CCP14 con sección interna de 1 x 1 metros, profundidad desde 1,5 metros hasta 3 metros y longitud de 2 metros. Peso / unidad de 2m: 4,5 Toneladas. | 6482.3717
29 | T0010011 | m3-Km | Transporte de adoquín e=8cm | 3387.8532
30 | T0010016 | m3-km | Transporte tierra abonada | 1921.6247
31 | T0010053 | m3-km | Transporte de barrera de seguridad en concreto | 1737.6782
32 | T0010010 | m3-km | Transporte de material de afirmado | 1245.83
33 | T0100037 | t-km | Transporte de materiales RCD | 1101.17
34 | T0010480 | m3-km | Transporte de material vegetal o sobrante orgánico | 1182.8
35 | T0010114 | kg-km | Transporte de tubería | 1.7474
36 | T0100012 | UND/KM | Transporte de Viga , Longitud entre 10m y 15m | 4797.0231
37 | T0100013 | UND/KM | Transporte de Viga , Longitud entre 15m y 20m | 3984.4923
38 | T0100014 | UND/KM | Transporte de Viga , Longitud entre 20m y 25m | 5597.8332
39 | T0100016 | UND/KM | Transporte de Viga, Longitud entre 30m y 35m | 1921.6247
40 | T0100029 | L- km | Transporte de asfalto líquido | 14.6068
41 | T0100030 | kg-km | Transporte de cemento asfáltico sin modificar o modificado (GCR o polimeros) | 1.5938
42 | T0100032 | L-km | transporte de emulsión asfáltica con o sin modificar | 14.6068
43 | T0100033 | kg-km | Transporte de materiales cementantes en polvo | 1.5938

## 200,1,1
[8 empty] | CÓDIGO | FR-APU-1 |  | #VALUE!
INSTITUTO NACIONAL DE VIAS
| ANÁLISIS DE PRECIOS UNITARIOS DE REFERENCIA REGIONALIZADOS | [6 empty] | VERSIÓN | 2021
| ACTUALIZACIÓN PERIÓDICA | [6 empty] | PÁGINA
FECHA
[9 empty] | (Día) | (Mes) | (Año)
ÍTEM BASE DE APU DE REFERENCIA: |  |  | ⊠ | PUBLICACIÓN: | 2026-1, Julio de 2025
ÍTEM DE PROYECTO PARTICULAR:
ÍTEM DE LA PROPUESTA ECONÓMICA: |  |  | □ |  | ÍTEM NO PREVISTO: |  | □ | ÍTEM APU PARTICULAR: |  | □
UNIDAD EJECUTORA: |  |  |  |  | DIRECCIÓN TERRITORIAL: |  | ANTIOQUIA | PROVINCIA: | VALLE DE ABURRÁ
CONTRATO No. |  | FECHA:
OBJETO DEL CONTRATO:
CARRETERA: | [6 empty] | SECTOR:
CONTRATISTA:
INTERVENTOR: | [7 empty] | CONTRATO No. |  | FECHA:
FECHA DE CIERRE DEL PROCESO DE SELECCIÓN DEL CONTRATO: | [5 empty] | / | /
|  |  |  | (Día) | (Día) | (Mes) | (Año)
DATOS ESPECÍFICOS
ÍTEM | DESCRIPCIÓN | [6 empty] | GRUPO DE AJUSTE | UNIDAD |  | CANTIDAD
200,1,1 | DESMONTE Y LIMPIEZA EN BOSQUE (Análisis aplicado para la tala de árboles, remoción de tocones, desraíce y limpieza en zonas de vegetación en forma de bosque continuo) | [7 empty] | ha
,
I. EQUIPO
CÓDIGO | DESCRIPCIÓN | [5 empty] | TIPO | TARIFA/HORA | RENDIMIENTO |  | Vr. UNITARIO
C0010052 | Buldozer, potencia al volante de 140 HP, motor de 2200 RPM, longitud de hoja 4,80m | [6 empty] | 277595.3793 | 8.4773 |  | 2353251.07
C0010140 | Cargador: potencia en el volante 125 hp, clasificación de rpm del motor 2300 | [6 empty] | 243231.2519 | 8.4773 |  | 2061937.07
C0010620 | Motosierra, 4.5 HP - 7.1 HP, longitud de espada 45-90 cm | [6 empty] | 10598.2302 | 8.4773 |  | 89844.06
C0010015 | Astilladora de madera para triturar, potencia aproximada 75 HP | [6 empty] | 100215.8986 | 8.4773 |  | 849557.26
C0010190 | Compactador manual vibratorio (rana) con motor de 6 hp | [6 empty] | 6248.88 | 8.4773 |  | 52973.44
HERMENINV | HERRAMIENTA MENOR (% MANO DE OBRA) | [5 empty] | % | 577522.93 | 5% |  | 28876.15
SUBTOTAL $ | [10 empty] | 5436439.05
II. MATERIALES
CÓDIGO | DESCRIPCIÓN | [5 empty] | UNIDAD | CANTIDAD | PRECIO UNIT. |  | Vr. UNITARIO
B0013791 | Derechos de conformación y/o disposición de materiales sobrantes (Incluye todos los costos inherentes a las posibles obras requeridas en los sitios de disposición de sobrantes) | [5 empty] | m3 | 400 | 8290.5719 |  | 3316228.76
SUBTOTAL $ | [10 empty] | 3316228.76
III. TRANSPORTES
CÓDIGO | DESCRIPCIÓN |  |  |  |  | UNIDAD | CANTIDAD (1) | DISTANCIA (2) | (1) * (2) | TARIFA | Vr. UNITARIO
T0010032 | Transporte de materiales demolición y RCD |  |  |  |  | m3-km | 400 | 1 | 400 | 1869.8 | 747920
SUBTOTAL $ | [10 empty] | 747920
IV. MANO DE OBRA
CÓDIGO | DESCRIPCIÓN |  |  |  |  | JORNAL | PRESTACIONES (%) | JR. TOTAL | RENDIMIENTO |  | Vr. UNITARIO
A0030040 | Obrero (4) |  |  |  |  | 233454 | 2.0427 | 476882.3392 | 0.82574 |  | 577522.93
SUBTOTAL $ | [10 empty] | 577522.93
TOTAL COSTO DIRECTO $ | [10 empty] | 10078110.74
V. COSTOS INDIRECTOS
DESCRIPCIÓN | [7 empty] | Porcentaje | Valor Total
ADMINISTRACION
IMPREVISTOS
UTILIDAD
SUBTOTAL $
Precio Unitario Total Aproximado al Peso $
Firma
Nombre:
Representante Legal del Contratista o su Apoderado
Matricula No. :
OBSERVACIONES INTERVENTORÍA:
APROBACIÓN POR INTERVENTORÍA
Nota 1: Cuando se trate de Análisis de precios unitarios correspondientes a ítems de la propuesta económica aprobada, el Interventor aprueba el desglose de los componentes manteniendo el mismo precio unitario de cada ítem, cumpliendo con las especificaciones de construcción vigentes para el proyecto.
Firma
Nombre:
Representante Legal del Interventor o su Apoderado
Matricula No. :
NOTA: Los documentos publicados periódicamente son propiedad del Instituto Nacional de Vías. Su uso con fines comerciales o de lucro a cualquier título sin previa autorización, está totalmente prohibido y constituye una infracción a la normatividad vigente.

## 630,1,1
[8 empty] | CÓDIGO | FR-APU-1 |  | #VALUE!
INSTITUTO NACIONAL DE VIAS
| ANÁLISIS DE PRECIOS UNITARIOS DE REFERENCIA REGIONALIZADOS | [6 empty] | VERSIÓN | 2021
| ACTUALIZACIÓN PERIÓDICA | [6 empty] | PÁGINA
FECHA
[9 empty] | (Día) | (Mes) | (Año)
ÍTEM BASE DE APU DE REFERENCIA: |  |  | ⊠ | PUBLICACIÓN: | 2026-1, Julio de 2025
ÍTEM DE PROYECTO PARTICULAR:
ÍTEM DE LA PROPUESTA ECONÓMICA: |  |  | □ |  | ÍTEM NO PREVISTO: |  | □ | ÍTEM APU PARTICULAR: |  | □
UNIDAD EJECUTORA: |  |  |  |  | DIRECCIÓN TERRITORIAL: |  | ANTIOQUIA | PROVINCIA: | VALLE DE ABURRÁ
CONTRATO No. |  | FECHA:
OBJETO DEL CONTRATO:
CARRETERA: | [6 empty] | SECTOR:
CONTRATISTA:
INTERVENTOR: | [7 empty] | CONTRATO No. |  | FECHA:
FECHA DE CIERRE DEL PROCESO DE SELECCIÓN DEL CONTRATO: | [5 empty] | / | /
|  |  |  | (Día) | (Día) | (Mes) | (Año)
DATOS ESPECÍFICOS
ÍTEM | DESCRIPCIÓN | [6 empty] | GRUPO DE AJUSTE | UNIDAD |  | CANTIDAD
630,1,1 | TIPO DE CONCRETO________ (Aplicable al suministro y colocación de concreto premezclado de 35 MPa comprado en planta, con transporte, vaciado manual, encofrado metálico reutilizable, vibrado y curado húmedo.) | [7 empty] | m3
,
I. EQUIPO
CÓDIGO | DESCRIPCIÓN | [5 empty] | TIPO | TARIFA/HORA | RENDIMIENTO |  | Vr. UNITARIO
C0010010 | Aspersor manual de 20 litros | [6 empty] | 4483.444 | 0.5 |  | 2241.72
C0010922 | Vibrador de concreto, potencia aproximada de 3 hp, mangueras de 4 a 6 metros | [6 empty] | 7327.303 | 0.5 |  | 3663.65
C0010445 | Formaleta metálica para concreto (incluye alineadores, distanciadores tipo corbata, ángulos, tableros metálicos, extractor de corbatas, tensores, grapas y parales) (m2) | [6 empty] | 711.2633 | 0.5 |  | 355.63
HERMENINV | HERRAMIENTA MENOR (% MANO DE OBRA) | [5 empty] | % | 78494.59 | 5% |  | 3924.73
SUBTOTAL $ | [10 empty] | 10185.73
II. MATERIALES
CÓDIGO | DESCRIPCIÓN | [5 empty] | UNIDAD | CANTIDAD | PRECIO UNIT. |  | Vr. UNITARIO
B0123630 | Concreto resistencia 35 MPa | [5 empty] | m3 | 1.05 | 709617.1028 |  | 745097.96
B0063290 | Emulsion acuosa de parafina para curado de concreto, que evite la pérdida prematura de humedad de concretos y morteros | [5 empty] | kg | 1 | 12898.3283 |  | 12898.33
SUBTOTAL $ | [10 empty] | 757996.29
III. TRANSPORTES
CÓDIGO | DESCRIPCIÓN |  |  |  |  | UNIDAD | CANTIDAD (1) | DISTANCIA (2) | (1) * (2) | TARIFA | Vr. UNITARIO
T0010009 | Transporte de concreto |  |  |  |  | m3-km | 1.05 | 1 | 1.05 | 1724.94 | 1811.19
SUBTOTAL $ | [10 empty] | 1811.19
IV. MANO DE OBRA
CÓDIGO | DESCRIPCIÓN |  |  |  |  | JORNAL | PRESTACIONES (%) | JR. TOTAL | RENDIMIENTO |  | Vr. UNITARIO
A0030060 | Obrero (6) |  |  |  |  | 350181 | 2.0427 | 715323.5088 | 14 |  | 51094.54
A0040020 | Oficial (2) |  |  |  |  | 198435.9 | 1.9331 | 383600.6619 | 14 |  | 27400.05
SUBTOTAL $ | [10 empty] | 78494.59
TOTAL COSTO DIRECTO $ | [10 empty] | 848487.8
V. COSTOS INDIRECTOS
DESCRIPCIÓN | [7 empty] | Porcentaje | Valor Total
ADMINISTRACION
IMPREVISTOS
UTILIDAD
SUBTOTAL $
Precio Unitario Total Aproximado al Peso $
Firma
Nombre:
Representante Legal del Contratista o su Apoderado
Matricula No. :
OBSERVACIONES INTERVENTORÍA:
APROBACIÓN POR INTERVENTORÍA
Nota 1: Este solo es un Análisis de Precios Unitario de referencia. De ser necesario, se debe ajustar a las particularidades de cada proyecto. Nota 2: Cuando se trate de Análisis de precios unitarios correspondientes a ítems de la propuesta económica aprobada, el Interventor aprueba el desglose de los componentes manteniendo el mismo precio unitario de cada ítem, cumpliendo con las especificaciones de construcción vigentes para el proyecto. Nota 3: Cuando se trate de Análisis de precios unitarios de ítems no previstos, el Interventor aprueba el desglose y precio unitario de cada ítem no previsto, exigiendo la aplicación de los costos correspondientes a insumos y tarifas de la propuesta económica inicial cuando estén contemplados, cumpliendo con las especificaciones de construcción vigente para el proyecto.
Firma
Nombre:
Representante Legal del Interventor o su Apoderado
Matricula No. :
NOTA: Los documentos publicados periódicamente son propiedad del Instituto Nacional de Vías. Su uso con fines comerciales o de lucro a cualquier título sin previa autorización, está totalmente prohibido y constituye una infracción a la normatividad vigente.

## 650,5
[8 empty] | CÓDIGO | FR-APU-1 |  | #VALUE!
INSTITUTO NACIONAL DE VIAS
| ANÁLISIS DE PRECIOS UNITARIOS DE REFERENCIA REGIONALIZADOS | [6 empty] | VERSIÓN | 2021
| ACTUALIZACIÓN PERIÓDICA | [6 empty] | PÁGINA
FECHA
[9 empty] | (Día) | (Mes) | (Año)
ÍTEM BASE DE APU DE REFERENCIA: |  |  | ⊠ | PUBLICACIÓN: | 2026-1, Julio de 2025
ÍTEM DE PROYECTO PARTICULAR:
ÍTEM DE LA PROPUESTA ECONÓMICA: |  |  | □ |  | ÍTEM NO PREVISTO: |  | □ | ÍTEM APU PARTICULAR: |  | □
UNIDAD EJECUTORA: |  |  |  |  | DIRECCIÓN TERRITORIAL: |  | ANTIOQUIA | PROVINCIA: | VALLE DE ABURRÁ
CONTRATO No. |  | FECHA:
OBJETO DEL CONTRATO:
CARRETERA: | [6 empty] | SECTOR:
CONTRATISTA:
INTERVENTOR: | [7 empty] | CONTRATO No. |  | FECHA:
FECHA DE CIERRE DEL PROCESO DE SELECCIÓN DEL CONTRATO: | [5 empty] | / | /
|  |  |  | (Día) | (Día) | (Mes) | (Año)
DATOS ESPECÍFICOS
ÍTEM | DESCRIPCIÓN | [6 empty] | GRUPO DE AJUSTE | UNIDAD |  | CANTIDAD
650,5 | TRANSPORTE MARÍTIMO Y/O FLUVIAL DE ESTRUCTURA METÁLICA | [7 empty] | kg-km
,
I. EQUIPO
CÓDIGO | DESCRIPCIÓN | [5 empty] | TIPO | TARIFA/HORA | RENDIMIENTO |  | Vr. UNITARIO
HERMENINV | HERRAMIENTA MENOR (% MANO DE OBRA) | [5 empty] | % | 0 | 0% |  | 0
SUBTOTAL $ | [10 empty] | 0
II. MATERIALES
CÓDIGO | DESCRIPCIÓN | [5 empty] | UNIDAD | CANTIDAD | PRECIO UNIT. |  | Vr. UNITARIO
SUBTOTAL $ | [10 empty] | 0
III. TRANSPORTES
CÓDIGO | DESCRIPCIÓN |  |  |  |  | UNIDAD | CANTIDAD (1) | DISTANCIA (2) | (1) * (2) | TARIFA | Vr. UNITARIO
T0100025 | Transporte marítimo y/o fluvial de estructura metálica |  |  |  |  | kg-km | 1 | 1 | 1 | 0 | 0
SUBTOTAL $ | [10 empty] | 0
IV. MANO DE OBRA
CÓDIGO | DESCRIPCIÓN |  |  |  |  | JORNAL | PRESTACIONES (%) | JR. TOTAL | RENDIMIENTO |  | Vr. UNITARIO
SUBTOTAL $ | [10 empty] | 0
TOTAL COSTO DIRECTO $ | [10 empty] | 0
V. COSTOS INDIRECTOS
DESCRIPCIÓN | [7 empty] | Porcentaje | Valor Total
ADMINISTRACION
IMPREVISTOS
UTILIDAD
SUBTOTAL $
Precio Unitario Total Aproximado al Peso $
Firma
Nombre:
Representante Legal del Contratista o su Apoderado
Matricula No. :
OBSERVACIONES INTERVENTORÍA:
APROBACIÓN POR INTERVENTORÍA
Nota 1: Este solo es un Análisis de Precios Unitario de referencia. De ser necesario, se debe ajustar a las particularidades de cada proyecto. Nota 2: Cuando se trate de Análisis de precios unitarios correspondientes a ítems de la propuesta económica aprobada, el Interventor aprueba el desglose de los componentes manteniendo el mismo precio unitario de cada ítem, cumpliendo con las especificaciones de construcción vigentes para el proyecto. Nota 3: Cuando se trate de Análisis de precios unitarios de ítems no previstos, el Interventor aprueba el desglose y precio unitario de cada ítem no previsto, exigiendo la aplicación de los costos correspondientes a insumos y tarifas de la propuesta económica inicial cuando estén contemplados, cumpliendo con las especificaciones de construcción vigente para el proyecto. Nota 4: el factor prestacional esta calculado bajo la hipótesis de una duración de obra de 12 meses; es indispensable asignar la duración de obra para prorratear algunos costos consumibles asignados al personal en obra, si embargo en un intervalo entre 6 y 24 meses la diferencia en el calculo final no representa más de 0.0001
Firma
Nombre:
Representante Legal del Interventor o su Apoderado
Matricula No. :
NOTA: Los documentos publicados periódicamente son propiedad del Instituto Nacional de Vías. Su uso con fines comerciales o de lucro a cualquier título sin previa autorización, está totalmente prohibido y constituye una infracción a la normatividad vigente.

## 730,4
[8 empty] | CÓDIGO | FR-APU-1 |  | #VALUE!
INSTITUTO NACIONAL DE VIAS
| ANÁLISIS DE PRECIOS UNITARIOS DE REFERENCIA REGIONALIZADOS | [6 empty] | VERSIÓN | 2021
| ACTUALIZACIÓN PERIÓDICA | [6 empty] | PÁGINA
FECHA
[9 empty] | (Día) | (Mes) | (Año)
ÍTEM BASE DE APU DE REFERENCIA: |  |  | ⊠ | PUBLICACIÓN: | 2026-1, Julio de 2025
ÍTEM DE PROYECTO PARTICULAR:
ÍTEM DE LA PROPUESTA ECONÓMICA: |  |  | □ |  | ÍTEM NO PREVISTO: |  | □ | ÍTEM APU PARTICULAR: |  | □
UNIDAD EJECUTORA: |  |  |  |  | DIRECCIÓN TERRITORIAL: |  | ANTIOQUIA | PROVINCIA: | VALLE DE ABURRÁ
CONTRATO No. |  | FECHA:
OBJETO DEL CONTRATO:
CARRETERA: | [6 empty] | SECTOR:
CONTRATISTA:
INTERVENTOR: | [7 empty] | CONTRATO No. |  | FECHA:
FECHA DE CIERRE DEL PROCESO DE SELECCIÓN DEL CONTRATO: | [5 empty] | / | /
|  |  |  | (Día) | (Día) | (Mes) | (Año)
DATOS ESPECÍFICOS
ÍTEM | DESCRIPCIÓN | [6 empty] | GRUPO DE AJUSTE | UNIDAD |  | CANTIDAD
730.4 | SISTEMA PARA PROTECCION DE MOTOCICLISTAS (Analisis aplicado para el Suministro, transporte, descarga, alineacion e instalación, en lámina de acero galvanizado en caliente por inmersión, colocada sobre los postes verticales de soporte dispuestos cada 2,0 m y sujetada con brazo metálico en los espacios intermedios, dimension modulo 35 cm x 400 cm, aplicacion bajo la valla del sistema de contención (El sistema debe estar ensayado y certificado conforme a Norma EN1317), acoples y tornillos totalmente integrados) | [7 empty] | m
,
I. EQUIPO
CÓDIGO | DESCRIPCIÓN | [5 empty] | TIPO | TARIFA/HORA | RENDIMIENTO |  | Vr. UNITARIO
HERMENINV | HERRAMIENTA MENOR (% MANO DE OBRA) | [5 empty] | % | 6362.82 | 5% |  | 318.14
SUBTOTAL $ | [10 empty] | 318.14
II. MATERIALES
CÓDIGO | DESCRIPCIÓN | [5 empty] | UNIDAD | CANTIDAD | PRECIO UNIT. |  | Vr. UNITARIO
B0330011 | Sistema para proteccion de motociclistas en lámina de acero galvanizado en caliente por inmersión, colocada sobre los postes verticales de soporte dispuestos cada 2,0 m incluye brazos metálicos de sujeción a la barrera, tornillos y accesorios de anclaje en los espacios intermedios, dimension modulo 35 cm x 400 cm. | [5 empty] | m | 1 | 527146.516 |  | 527146.52
SUBTOTAL $ | [10 empty] | 527146.52
III. TRANSPORTES
CÓDIGO | DESCRIPCIÓN |  |  |  |  | UNIDAD | CANTIDAD (1) | DISTANCIA (2) | (1) * (2) | TARIFA | Vr. UNITARIO
T0100002 | Transporte de acero |  |  |  |  | kg-km | 3 | 1 | 3 | 1.0875 | 3.26
SUBTOTAL $ | [10 empty] | 3.26
IV. MANO DE OBRA
CÓDIGO | DESCRIPCIÓN |  |  |  |  | JORNAL | PRESTACIONES (%) | JR. TOTAL | RENDIMIENTO |  | Vr. UNITARIO
A0030040 | Obrero (4) |  |  |  |  | 233454 | 2.0427 | 476882.3392 | 105.0922 |  | 4537.75
A0040010 | Oficial |  |  |  |  | 99217.95 | 1.9331 | 191800.331 | 105.0922 |  | 1825.07
SUBTOTAL $ | [10 empty] | 6362.82
TOTAL COSTO DIRECTO $ | [10 empty] | 533830.74
V. COSTOS INDIRECTOS
DESCRIPCIÓN | [7 empty] | Porcentaje | Valor Total
ADMINISTRACION
IMPREVISTOS
UTILIDAD
SUBTOTAL $
Precio Unitario Total Aproximado al Peso $
Firma
Nombre:
Representante Legal del Contratista o su Apoderado
Matricula No. :
OBSERVACIONES INTERVENTORÍA:
APROBACIÓN POR INTERVENTORÍA
Nota 1: Cuando se trate de Análisis de precios unitarios correspondientes a ítems de la propuesta económica aprobada, el Interventor aprueba el desglose de los componentes manteniendo el mismo precio unitario de cada ítem, cumpliendo con las especificaciones de construcción vigentes para el proyecto.
Firma
Nombre:
Representante Legal del Interventor o su Apoderado
Matricula No. :
NOTA: Los documentos publicados periódicamente son propiedad del Instituto Nacional de Vías. Su uso con fines comerciales o de lucro a cualquier título sin previa autorización, está totalmente prohibido y constituye una infracción a la normatividad vigente.

## 801,1
[8 empty] | CÓDIGO | FR-APU-1 |  | #VALUE!
INSTITUTO NACIONAL DE VIAS
| ANÁLISIS DE PRECIOS UNITARIOS DE REFERENCIA REGIONALIZADOS | [6 empty] | VERSIÓN | 2021
| ACTUALIZACIÓN PERIÓDICA | [6 empty] | PÁGINA
FECHA
[9 empty] | (Día) | (Mes) | (Año)
ÍTEM BASE DE APU DE REFERENCIA: |  |  | ⊠ | PUBLICACIÓN: | 2026-1, Julio de 2025
ÍTEM DE PROYECTO PARTICULAR:
ÍTEM DE LA PROPUESTA ECONÓMICA: |  |  | □ |  | ÍTEM NO PREVISTO: |  | □ | ÍTEM APU PARTICULAR: |  | □
UNIDAD EJECUTORA: |  |  |  |  | DIRECCIÓN TERRITORIAL: |  | ANTIOQUIA | PROVINCIA: | VALLE DE ABURRÁ
CONTRATO No. |  | FECHA:
OBJETO DEL CONTRATO:
CARRETERA: | [6 empty] | SECTOR:
CONTRATISTA:
INTERVENTOR: | [7 empty] | CONTRATO No. |  | FECHA:
FECHA DE CIERRE DEL PROCESO DE SELECCIÓN DEL CONTRATO: | [5 empty] | / | /
|  |  |  | (Día) | (Día) | (Mes) | (Año)
DATOS ESPECÍFICOS
ÍTEM | DESCRIPCIÓN | [6 empty] | GRUPO DE AJUSTE | UNIDAD |  | CANTIDAD
801,1 | CERCA DE ALAMBRE DE PÚAS CON POSTES DE PLÁSTICO RECICLADO PE (PEAD, PEBD), PP Y PVC (Análisis aplicado para suministro e instalación de postes cada 2,5 m lineales. Incluye suministro de materiales, excavación manual para hincado, rellenos con material de excavacion, tensado del alambre) | [7 empty] | m
,
I. EQUIPO
CÓDIGO | DESCRIPCIÓN | [5 empty] | TIPO | TARIFA/HORA | RENDIMIENTO |  | Vr. UNITARIO
HERMENINV | HERRAMIENTA MENOR (% MANO DE OBRA) | [5 empty] | % | 1816.69 | 10% |  | 181.67
SUBTOTAL $ | [10 empty] | 181.67
II. MATERIALES
CÓDIGO | DESCRIPCIÓN | [5 empty] | UNIDAD | CANTIDAD | PRECIO UNIT. |  | Vr. UNITARIO
B0033052 | [7 empty] | 0.4
B0073210 | Alambre de púa calibre 12 (350 m) | [5 empty] | m | 4 | 924.5351 |  | 3698.14
B0033053 | [7 empty] | 0.4
B0033054 | [7 empty] | 0.033333
B0033326 | Tornillo de arandela de fijación | [5 empty] | u | 2 | 799.9168 |  | 1599.83
SUBTOTAL $ | [10 empty] | 5297.97
III. TRANSPORTES
CÓDIGO | DESCRIPCIÓN |  |  |  |  | UNIDAD | CANTIDAD (1) | DISTANCIA (2) | (1) * (2) | TARIFA | Vr. UNITARIO
SUBTOTAL $ | [10 empty] | 0
IV. MANO DE OBRA
CÓDIGO | DESCRIPCIÓN |  |  |  |  | JORNAL | PRESTACIONES (%) | JR. TOTAL | RENDIMIENTO |  | Vr. UNITARIO
A0030020 | Obrero (2) |  |  |  |  | 116727 | 2.0427 | 238441.1696 | 131.25 |  | 1816.69
SUBTOTAL $ | [10 empty] | 1816.69
TOTAL COSTO DIRECTO $ | [10 empty] | 7296.33
V. COSTOS INDIRECTOS
DESCRIPCIÓN | [7 empty] | Porcentaje | Valor Total
ADMINISTRACION
IMPREVISTOS
UTILIDAD
SUBTOTAL $
Precio Unitario Total Aproximado al Peso $
Firma
Nombre:
Representante Legal del Contratista o su Apoderado
Matricula No. :
OBSERVACIONES INTERVENTORÍA:
APROBACIÓN POR INTERVENTORÍA
Nota 1: Este solo es un Análisis de Precios Unitario de referencia. De ser necesario, se debe ajustar a las particularidades de cada proyecto. Nota 2: Cuando se trate de Análisis de precios unitarios correspondientes a ítems de la propuesta económica aprobada, el Interventor aprueba el desglose de los componentes manteniendo el mismo precio unitario de cada ítem, cumpliendo con las especificaciones de construcción vigentes para el proyecto. Nota 3: Cuando se trate de Análisis de precios unitarios de ítems no previstos, el Interventor aprueba el desglose y precio unitario de cada ítem no previsto, exigiendo la aplicación de los costos correspondientes a insumos y tarifas de la propuesta económica inicial cuando estén contemplados, cumpliendo con las especificaciones de construcción vigente para el proyecto. Nota 4: el factor prestacional esta calculado bajo la hipótesis de una duración de obra de 12 meses; es indispensable asignar la duración de obra para prorratear algunos costos consumibles asignados al personal en obra, si embargo en un intervalo entre 6 y 24 meses la diferencia en el calculo final no representa más de 0.0001
Firma
Nombre:
Representante Legal del Interventor o su Apoderado
Matricula No. :
NOTA: Los documentos publicados periódicamente son propiedad del Instituto Nacional de Vías. Su uso con fines comerciales o de lucro a cualquier título sin previa autorización, está totalmente prohibido y constituye una infracción a la normatividad vigente.